## Capa
|  |  | LISTA DE DOCUMENTOS | [6 empty] | Nº | LD-5400.00-5601-940-FIA-501
|  |  | CLIENTE: |  | AB-PGI/COMPERJ | [8 empty] | FOLHA | 1 |  | de | 8
|  |  | PROGRAMA: |  |  | COMPLEXO PETROQUÍMICO DO RIO DE JANEIRO
|  |  | ÁREA: |  | SE-5601 – SUBESTAÇÃO
ENGENHARIA/ IECOMPERJ |  |  | TÍTULO: |  | SE-5601 - LISTA DE DOCUMENTOS DA SUBESTAÇÃO | [8 empty] | CORPORATIVA
IECOMPERJ/IEUT
RAZÃO SOCIAL: | [8 empty] | CONTRATO:
FIDENS ENGENHARIA S.A. | [8 empty] | 0858.0067266.11.2
RESPONSÁVEL TÉCNICO / REG. ÓRGÃO DE CLASSE: | [8 empty] | NR. CONTRATADA:
ÂNGELO C. CUNHA / CREA 200071713-6 | [8 empty] | LD-5400.00-5601-940-FIA-501
ÍNDICE DE REVISÕES
REV. | DESCRIÇÃO E/OU FOLHAS ATINGIDAS
0 | EMISSÃO ORIGINAL - PARA COMENTÁRIO
G | EMISSÃO PARA COMENTARIOS (EXCLUIDOS OS ITENS:122, 225; ALTERADO O TITULO DOS ITENS:176, 179, 198, 199, 200, 201, 202, 207, 208, 248, 364, 378, 384, 387;ALTERADA A FINALIDADE DOS ITENS:77, 78, 209, 210, 214, 261, 262, 263, 264, 265, 272, 273, 274, 275, 276; INCLUIDOS OS ITENS: 27, 62, 123, 203, 204, 205, 206, 226, 350, 351, 352) - PARA COMENTÁRIOS
H | EMISSÃO PARA COMENTARIOS (EXCLUIDOS OS ITENS:236, 254, 259, 271, 273; ALTERADO O TITULO DOS ITENS:56, 64, 76, 132, 196, 234, 235, 239, 240, 244, 246, 247, 249, 322, 323, 324, 328, 360, 362, 387, 389, 393, 394, 395, 396, 409, 410;ALTERADA A FINALIDADE DO ITEM:61; INCLUIDOS OS ITENS 208, 272; ALTERADA A DISCIPLINA DOS ITENS: 318, 411, 412, 413, 414, 415;) - PARA COMENTÁRIOS
J | EMISSÃO PARA COMENTARIOS (EXCLUIDOS OS ITENS:160,256,261,274,378; ALTERADO O TITULO DOS ITENS:85,144, 199,243, 244,245,253,255,329,330,331,332,333,336,357,362,364,369,371,404,407,408,409,410; INCLUIDOS OS ITENS 76,211,281,359,387,388,389,390,403; ALTERADA A DISCIPLINA DOS ITENS: 77,244,245,250,254,258,262;) - PARA COMENTÁRIOS
K | EMISSÃO PARA COMENTARIOS (EXCLUIDOS OS ITENS:354,382,383,384,385,412; ALTERADO O TITULO DOS ITENS:404,414; INCLUIDOS OS ITENS 405,406,409,410,411; ALTERADA A FINALIDADE DOS ITENS: 38,245,246,247;CANCELADO ITEM: 78) - PARA COMENTÁRIOS
L | EMISSÃO PARA COMENTARIOS (EXCLUIDOS OS ITENS:157,158,159,429; ALTERADO O TITULO DOS ITENS:151,152,160,161,162,163; INCLUIDOS OS ITENS :153,154,155,156,164,168,169,170,418,419,420,421,422,423,424,425,426) - PARA COMENTÁRIOS
M | EMISSÃO PARA COMENTÁRIOS (EXCLUIDOS OS ITENS: 224,399; INCLUIDOS OS ITENS: 239,240,241,328) - PARA COMENTÁRIOS
N | EMISSÃO PARA COMENTÁRIOS ( ATUALIZADO O STATUS / REVISÃO DOS DOCUMENTOS ) - PARA COMENTÁRIOS
P | EMISSÃO PARA COMENTÁRIOS (EXCLUIDOS OS ITENS:128; ALTERADO O TITULO DO ITEM:372 INCLUIDOS OS ITENS: 135,141; ALTERADA A DISCIPLINA DO ITEM: 300; INCLUIDOS OS ITENS: 135,141,285,322,331,399) - PARA COMENTÁRIOS
Q | EMISSÃO PARA COMENTÁRIOS (ALTERADA A DISCIPLINA DO ITENS: 244, 245, 255, 256, 440; EXCLUÍDOS OS ITENS: 237; INCLUÍDOS OS ITENS: 267, 268, 281) - PARA COMENTÁRIOS
R | EMISSÃO PARA COMENTÁRIOS (ALTERADO O FLUXO DOS ITENS: 76,77 ; EXCLUÍDOS OS ITENS:239; INCLUÍDOS OS ITENS:289,290 ) - PARA COMENTÁRIOS
S | EMISSÃO PARA COMENTÁRIOS (ALTERADO TÍTULO: 245; INCLUÍDOS OS ITENS:76,77; EXCLUÍDOS ITENS: 230, 231) - PARA COMENTÁRIOS
|  | REV. 0 |  | REV. K |  |  | REV. L | REV. M | REV. N |  |  | REV. P | REV. Q | REV. R |  | REV. S
DATA |  | 25/NOV/11 |  | 21/JAN/13 |  |  | 16/MAR/13 | 05/ABR/13 | 29/ABR/13 |  |  | 23/JUL/13 | 24/SET/13 | 14/NOV/13 |  | 25/FEV/14
PROJETO |  | FIA |  | FIA |  |  | FIA | FIA | FIA |  |  | FIA | FIA | FIA |  | FIA
EXECUÇÃO |  | Alessandra.Pinheiro |  | M.BISPO |  |  | M.FRANÇA | M.FRANÇA | M.FRANÇA |  |  | M.FRANÇA | J. GABRIEL | J. GABRIEL |  | J. GABRIEL
VERIFICAÇÃO |  | Rogério.Guimarães |  | H.MONTEIRO |  |  | D.ZIMERMANN | D.ZIMERMANN | D.ZIMERMANN |  |  | D.ZIMERMANN | M.FRANÇA | M.FRANÇA |  | B.VILLELA
APROVAÇÃO |  | Luis.Bahri |  | H.MONTEIRO |  |  | D.ZIMERMANN | D.ZIMERMANN | D.ZIMERMANN |  |  | D.ZIMERMANN | M.FRANÇA | M.FRANÇA |  | B.VILLELA
AS INFORMAÇÕES DESTE DOCUMENTO SÃO PROPRIEDADE DA PETROBRAS, SENDO PROIBIDA A UTILIZAÇÃO FORA DA SUA FINALIDADE.
FORMULÁRIO PERTENCENTE A PETROBRAS N-381 REV. J ANEXO A.

## Conteúdo
|  |  |  | LISTA DE DOCUMENTOS |  |  | Nº | LD-5400.00-5601-940-FIA-501 |  |  |  | REV. | S
|  |  |  | SE-5601 – SUBESTAÇÃO | [7 empty] | FOLHA
|  |  |  | TÍTULO: | SE-5601 - LISTA DE DOCUMENTOS DA SUBESTAÇÃO | [6 empty] | CORPORATIVA
IECOMPERJ/IEUT
ITEM LD | ITEM EAP | ÁREA | SUB-ÁREA | MAC/MEC/CGT | DISCIPLINA | Nº PETROBRAS | REVISÃO | TITULO | FORMATO | FINALIDADE | SITUAÇÃO DO CANCELAMENTO | DATA PLANEJADA 1ª EMISSÃO | DATA REPLANEJADA | STATUS SIGEM | REVISÃO R
1 | 7.03.01 | SE-5601 | A1 | - | Arquitetura | DE-5400.00-5601-190-FIA-501 | E | SE-5601 ARQUITETURA PLANTA BAIXA TÉRREO | A0 | PC | - | 2012-02-13 | 2012-07-13 | LC
2 | 7.03.01 | SE-5601 | A1 | - | Arquitetura | DE-5400.00-5601-190-FIA-502 | E | SE-5601 ARQUITETURA PLANTA BAIXA 1° PAVIMENTO | A0 | PC | - | 2012-02-13 | 2012-07-13 | LC
3 | 7.03.01 | SE-5601 | A1 | - | Arquitetura | DE-5400.00-5601-190-FIA-503 | E | SE-5601 ARQUITETURA PLANTA BAIXA COBERTURA | A0 | PC | - | 2012-02-13 | 2012-07-13 | LC
4 | 7.03.01 | SE-5601 | A1 | - | Arquitetura | DE-5400.00-5601-190-FIA-504 | E | SE-5601 ARQUITETURA CORTES A-A/B-B e C-C | A0 | PC | - | 2012-02-13 | 2012-07-13 | LC
5 | 7.03.01 | SE-5601 | A1 | - | Arquitetura | DE-5400.00-5601-190-FIA-505 | E | SE-5601 ARQUITETURA FACHADAS | A0 | PC | - | 2012-02-14 | 2012-07-13 | LC
6 | 7.03.01 | SE-5601 | A1 | - | Arquitetura | DE-5400.00-5601-190-FIA-506 | B | SE-5601 ARQUITETURA DETALHES SANITARIOS | A1 | PC | - | 2012-05-17 | 2012-07-13 | LC
7 | 7.03.01 | SE-5601 | A1 | - | Arquitetura | DE-5400.00-5601-190-FIA-507 | C | SE-5601 ARQUITETURA DETALHES ESQUADRIAS PARTE 1 | A1 | PC | - | 2012-05-17 | 2012-07-13 | LC
8 | 7.03.01 | SE-5601 | A1 | - | Arquitetura | DE-5400.00-5601-190-FIA-508 | B | SE-5601 ARQUITETURA DETALHES ESQUADRIAS PARTE 2 | A1 | PC | - | 2012-05-17 | 2012-07-13 | LC
9 | 7.03.01 | SE-5601 | A1 | - | Arquitetura | DE-5400.00-5601-190-FIA-509 | B | SE-5601 ARQUITETURA TETOS REFLETIDOS TERREO | A1 | PC | - | 2012-05-18 | 2012-06-29 | LC
10 | 7.03.01 | SE-5601 | A1 | - | Arquitetura | DE-5400.00-5601-190-FIA-510 | B | SE-5601 ARQUITETURA TETOS REFLETIDOS 1º PAVIMENTO | A1 | PC | - | 2012-05-18 | 2012-06-29 | LC
11 | 7.03.01 | SE-5601 | A1 | - | Arquitetura | DE-5400.00-5601-190-FIA-511 | C | SE-5601 ARQUITETURA PAGINAÇÃO DE PISOS TERREO | A1 | PC | - | 2012-05-18 | 2012-06-29 | LC
12 | 7.03.01 | SE-5601 | A1 | - | Arquitetura | DE-5400.00-5601-190-FIA-512 | C | SE-5601 ARQUITETURA PAGINAÇÃO DE PISOS 1º PAVIMENTO | A1 | PC | - | 2012-05-18 | 2012-06-29 | LC
13 | 7.03.01 | SE-5601 | A1 | - | Arquitetura | DE-5400.00-5601-190-FIA-513 | F | SE-5601 ARQUITETURA DETALHES CONSTRUTIVOS | A1 | PC | - | 2012-05-18 | 2012-07-13 | LC
14 | 7.03.01 | SE-5601 | A1 | - | Arquitetura | DE-5400.00-5601-190-FIA-514 | B | AREA DOS CHILLERS ARQUITETURA PLANTA BAIXA | A1 | PC | - | 2012-02-18 | 2012-06-15 | LC
15 | 7.03.01 | SE-5601 | A1 | - | Arquitetura | DE-5400.00-5601-190-FIA-515 | B | AREA DOS CHILLERS ARQUITETURA CORTES A-A / B-B E FACHADAS | A1 | PC | - | 2012-02-17 | 2012-06-15 | LC
16 | 7.03.01 | SE-5601 | A1 | - | Arquitetura | DE-5400.00-5601-190-FIA-516 | B | AREA DOS CHILLERS ARQUITETURA DETALHES ESQUADRIAS | A1 | PC | - | 2012-02-25 | 2012-06-15 | LC
17 | 7.03.01 | SE-5601 | A1 | - | Arquitetura | DE-5400.00-5601-195-FIA-501 | A | SE-5601 ARQUITETURA PLANTA DE COMUNICAÇÃO VISUAL TERREO | A1 | PC | - | 2012-07-17 | 2012-07-20 | LC
18 | 7.03.01 | SE-5601 | A1 | - | Arquitetura | DE-5400.00-5601-195-FIA-502 | B | SE-5601 ARQUITETURA PLANTA DE COMUNICAÇÃO VISUAL 1º PAVIMENTO | A1 | PC | - | 2012-07-20 | 2012-07-20 | LC
19 | 7.03.01 | SE-5601 | A1 | - | Arquitetura | DE-5400.00-5601-195-FIA-503 | A | SE-5601 ARQUITETURA SINALIZAÇÃO VIARIA E DETALHES | A1 | PC | - | 2012-07-21 | 2012-07-20 | LC
20 | 7.03.01 | SE-5601 | A1 | - | Arquitetura | LI-5400.00-5601-190-FIA-501 | B | SE-5601 ARQUITETURA LISTA DE MATERIAL | A4 | PI | - | 2012-05-21 | 2012-08-02 | LC
21 | 7.03.01 | SE-5601 | A1 | - | Arquitetura | LI-5400.00-5601-190-FIA-502 | A | AREA DOS CHILLERS ARQUITETURA LISTA DE MATERIAL | A4 | PI | - | 2012-03-06 | 2012-06-29 | LC
22 | 7.03.01 | SE-5601 | A1 | - | Arquitetura | LI-5400.00-5601-195-FIA-501 | A | SE-5601 ARQUITETURA COMUNICAÇÃO VISUAL LISTA DE MATERIAL | A4 | PI | - | 2012-07-24 | 2012-08-20 | LC
23 | 7.03.01 | SE-5601 | A1 | - | Arquitetura | MD-5400.00-5601-190-FIA-501 | B | SE 5601 - ARQUITETURA - MEMORIAL DESCRITIVO | A4 | PI | - | 2012-05-21 | 2012-08-20 | LC
24 | 7.03.02 | SE-5601 | A1 | - | Arquitetura | MD-5400.00-5601-190-FIA-502 | A | ÁREA DOS CHILLERS ARQUITETURA MEMORIAL DESCRITIVO | A4 | PI | - | 2012-03-13 | 2012-06-29 | LC
25 | 7.03.03 | SE-5601 | A1 | - | Arquitetura | MD-5400.00-5601-195-FIA-501 | A | SE-5601 ARQUITETURA COMUNICAÇÃO VISUAL MEMORIAL DESCRITIVO | A4 | PI | - | 2012-07-25 | 2012-08-20 | LC
26 | 7.03.20 | SE-5601 | A1 | - | Civil / Outros | RL-5400.00-5601-114-FIA-501 | A | SONDAGENS DA SUBESTAÇÃO – RELATÓRIO DE INVESTIGAÇÕES GEOTÉCNICAS PARA A PAVIMENTAÇÃO | A4 | PC | - | - | 2012-09-28 | LC
27 | 7.03.20 | SE-5601 | A1 | - | Civil / Outros | RL-5400.00-5601-115-FIA-501 | A | SE-5601 GEOTECNIA RELATÓRIO GEOTÉCNICO | A4 | PC | - | 2012-02-03 | 2012-02-17 17:58 | LC
28 | 7.03.06 | SE-5601 | A1 | - | Drenagem Underground | DE-5400.00-5601-182-FIA-501 | B | SE-5601 DRENAGEM CONTAMINADA PLANTA TÉRREO E 1º PAVIMENTO | A1 | PC | - | 2012-07-07 | 2013-03-22 | LC
29 | 7.03.06 | SE-5601 | A1 | - | Drenagem Underground | DE-5400.00-5601-182-FIA-503 | D | SE-5601- DRENAGEM CONTAMINADA - PLANTA | A1 | PC | - | 2012-07-07 | 2012-07-18 | LC
30 | 7.03.06 | SE-5601 | A1 | - | Drenagem Underground | DE-5400.00-5601-182-FIA-504 | D | SE-5601- DRENAGEM CONTAMINADA - CORTE E DETALHES | A1 | PC | - | 2012-07-07 | 2012-07-25 | LC
31 | 7.03.06 | SE-5601 | A1 | - | Drenagem Underground | DE-5400.00-5601-182-FIA-505 | C | SE 5601 - DRENAGEM PLUVIAL - PLANTA | A1 | PC | - | - | 2013-03-22 | LC
32 | 7.03.06 | SE-5601 | A1 | - | Drenagem Underground | DE-5400.00-5601-182-FIA-506 | C | SE 5601 - DRENAGEM PLUVIAL - CORTES E DETALHES | A1 | PC | - | - | 2013-03-22 | LC
33 | 7.03.06 | SE-5601 | A1 | - | Drenagem Underground | DE-5400.00-5601-182-FIA-507 | B | SE-5601 - DRENAGEM PLUVIAL - CORTES E DETALHES | A1 | PC | - | - | 2013-03-22 | LC
34 | 7.03.06 | SE-5601 | A1 | - | Drenagem Underground | ET-5400.00-5601-182-FIA-501 | B | SE 5601 - DRENAGEM CONTAMINADA - ESPECIFICAÇÃO TÉCNICA | A4 | PC | - | - | 2012-07-29 | LC
35 | 7.03.06 | SE-5601 | A1 | - | Drenagem Underground | ET-5400.00-5601-182-FIA-502 | B | SE 5601 - DRENAGEM PLUVIAL - ESPECIFICAÇÃO TÉCNICA | A4 | PC | - | - | 2012-07-12 | LC
36 | 7.03.06 | SE-5601 | A1 | - | Drenagem Underground | LI-5400.00-5601-182-FIA-501 | B | SE-5601 DRENAGEM CONTAMINADA LISTA DE MATERIAL | A4 | PC | - | 2012-07-08 | 2012-07-16 | LC
37 | 7.03.06 | SE-5601 | A1 | - | Drenagem Underground | LI-5400.00-5601-182-FIA-502 | B | SE 5601 - DRENAGEM PLUVIAL - LISTA DE MATERIAL | A4 | PI | - | - | 2012-07-17 | LC
38 | 7.03.06 | SE-5601 | A1 | - | Drenagem Underground | MC-5400.00-5601-182-FIA-501 | C | SE-5601 DRENAGEM CONTAMINADA MEMÓRIA DE CÁLCULO | A4 | PC | - | 2012-07-07 | 2012-07-22 | LC
39 | 7.03.06 | SE-5601 | A1 | - | Drenagem Underground | MC-5400.00-5601-182-FIA-502 | D | SE 5601 - DRENAGEM PLUVIAL - MEMÓRIA DE CÁLCULO | A4 | PC | - | - | 2012-07-20 | LC
40 | 7.03.06 | SE-5601 | A1 | - | Drenagem Underground | MD-5400.00-5601-182-FIA-501 | B | SE-5601 DRENAGEM CONTAMINADA MEMORIAL DESCRITIVO | A4 | PC | - | 2012-07-12 | 2012-07-29 | LC
41 | 7.03.06 | SE-5601 | A1 | - | Drenagem Underground | MD-5400.00-5601-182-FIA-502 | B | SE 5601 - DRENAGEM PLUVIAL - MEMORIAL DESCRITIVO | A4 | PC | - | - | 2012-07-12 | LC
42 | 7.03.16 | SE-5601 | A1 | - | Elétrica | DE-5400.00-5601-700-FIA-501 | B | SE-5601 DIAGRAMA UNIFILAR GERAL | A1 | PC | - | 2012-06-13 | 2012-06-13 | LC
43 | 7.03.06 | SE-5601 | A1 | - | Drenagem Underground | MD-5400.00-5601-182-FIA-502 | B | SE 5601 - DRENAGEM PLUVIAL - MEMORIAL DESCRITIVO | A4 | PC | - | - | 2012-07-12 | LC
44 | 7.03.16 | SE-5601 | A1 | - | Elétrica | DE-5400.00-5601-700-FIA-501 | B | SE-5601 DIAGRAMA UNIFILAR GERAL | A1 | PC | - | 2012-06-13 | 2012-06-13 | LC
45 | 7.03.16 | SE-5601 | A1 | MEC | Elétrica | DE-5400.00-5601-700-FIA-504 | C | SE-5601 DIAGRAMA UNIFILAR PN-5601003-CDC 0,48kV | A1 | PC | - | 2012-05-29 | 2012-07-13 | LC
46 | 7.03.16 | SE-5601 | A1 | MEC | Elétrica | DE-5400.00-5601-700-FIA-505 | C | SE-5601 DIAGRAMA UNIFILAR PN-5601004-CCM 0,48kV | A1 | PC | - | 2012-05-31 | 2012-07-10 | LC
47 | 7.03.16 | SE-5601 | A1 | MEC | Elétrica | DE-5400.00-5601-700-FIA-506 | D | SE-5601 DIAGRAMA UNIFILAR PN-5601005-CCM 0,48kV | A1 | PI | - | 2012-06-02 | 2012-07-12 | LC
48 | 7.03.16 | SE-5601 | A1 | - | Elétrica | DE-5400.00-5601-700-FIA-507 | 0 | SE-5601 DIAGRAMA DE INTERLIGAÇÃO PN-5601001-CDC 34,5kV | A1 | PI | - | 2013-10-17 | 2013-11-06 | PI
49 | 7.03.16 | SE-5601 | A1 | - | Elétrica | DE-5400.00-5601-700-FIA-508 | 0 | SE-5601 DIAGRAMA DE INTERLIGAÇÃO PN-5601002-CDC 4,16kV | A1 | PI | - | 2013-10-17 | 2013-11-06 | PI
50 | 7.03.16 | SE-5601 | A1 | - | Elétrica | DE-5400.00-5601-700-FIA-509 | 0 | SE-5601 DIAGRAMA DE INTERLIGAÇÃO PN-5601003-CDC 0,48kV | A1 | PI | - | 2013-10-17 | 2013-11-06 | PI
51 | 7.03.16 | SE-5601 | A1 | - | Elétrica | DE-5400.00-5601-700-FIA-510 | 0 | SE-5601 DIAGRAMA DE INTERLIGAÇÃO PN-5601004-CCM 0,48kV | A1 | PI | - | 2013-10-17 | 2013-11-06 | PI
52 | 7.03.16 | SE-5601 | A1 | - | Elétrica | DE-5400.00-5601-700-FIA-511 | 0 | SE-5601 DIAGRAMA DE INTERLIGAÇÃO PN-5601005-CCM 0,48kV | A1 | PI | - | 2013-10-17 | 2013-11-06 | PI
53 | 7.03.16 | SE-5601 | A1 | - | Elétrica | DE-5400.00-5601-700-FIA-512 | C | SE-5601 ARRANJO DE EQUIPAMENTOS | A1 | PC | - | 2012-06-12 | 2012-07-10 | LC
54 | 7.03.16 | SE-5601 | A1 | - | Elétrica | DE-5400.00-5601-700-FIA-513 | C | SE-5601 PAVIMENTO TÉRREO - ILUMINAÇÃO PLANTA | A1 | PC | - | 2012-07-04 | 2012-10-21 | LC
55 | 7.03.16 | SE-5601 | A1 | - | Elétrica | DE-5400.00-5601-700-FIA-514 | A | SE-5601 PAVIMENTO TÉRREO - ILUMINAÇÃO - CORTES E DETALHES | A1 | PI | - | 2012-07-09 | 2012-10-16 | LC
56 | 7.03.16 | SE-5601 | A1 | - | Elétrica | DE-5400.00-5601-700-FIA-515 | C | SE-5601 DISTRIBUIÇÃO DE FORÇA E CONTROLE PLANTA | A1 | PC | - | 2012-06-27 | 2012-09-24 | LC
57 | 7.03.16 | SE-5601 | A1 | - | Elétrica | DE-5400.00-5601-700-FIA-516 | B | SE-5601 MALHA GERAL DE ATERRAMENTO | A1 | PC | - | 2012-06-02 | 2012-07-22 | LC
58 | 7.03.16 | SE-5601 | A1 | - | Elétrica | DE-5400.00-5601-700-FIA-517 | B | SE-5601 SPDA PLANTA | A1 | PC | - | 2012-03-27 | 2012-06-01 | LC
59 | 7.03.16 | SE-5601 | A1 | - | Elétrica | DE-5400.00-5601-700-FIA-518 | B | SE-5601 SPDA CORTES E VISTAS | A1 | PI | - | 2012-03-30 | 2012-06-01 | LC
60 | 7.03.16 | SE-5601 | A1 | MEC | Elétrica | DE-5400.00-5601-700-FIA-519 | B | SE-5601 DIAGRAMA UNIFILAR PARA UPS | A1 | PC | - | 2012-05-27 | 2012-07-20 | LC
61 | 7.03.16 | SE-5601 | A1 | MEC | Elétrica | DE-5400.00-5601-700-FIA-520 | C | SE-5601 PN-BT-5601001 / CB-5601001A/B DIAGRAMA UNIFILAR | A1 | PC | - | 2012-05-27 | 2012-07-20 | LC
62 | 7.03.16 | SE-5601 | A1 | - | Elétrica | DE-5400.00-5601-700-FIA-521 | A | SE 5601 ARRANJO DE EQUIPAMENTOS CORTES | A0 | PI | - | - | 2012-08-31 | LC
63 | 7.03.16 | SE-5601 | A1 | MEC | Elétrica | DE-5400.00-5601-700-FIA-522 | C | SE-5601 PN-BT-5601002 / CB-5601002A/B DIAGRAMA UNIFILAR | A1 | PI | - | 2012-05-29 | 2012-07-20 | LC
64 | 7.03.16 | SE-5601 | A1 | - | Elétrica | DE-5400.00-5601-700-FIA-523 | B | SE-5601 DISTRIBUIÇÃO DE LEITOS, SUPORTES E ATERRAMENTO PLANTA | A1 | PC | - | 2012-07-05 | 2012-10-22 | LC
65 | 7.03.16 | SE-5601 | A1 | MEC | Elétrica | DE-5400.00-5601-700-FIA-524 | C | SE-5601 PN-BT-5601003 / CB-5601003A/B DIAGRAMA UNIFILAR | A1 | PI | - | 2012-06-01 | 2012-07-20 | LC
66 | 7.03.16 | SE-5601 | A1 | - | Elétrica | DE-5400.00-5601-700-FIA-525 | E | SE-5601 PL-5601501 DIAGRAMA TRIFILAR | A3 | PC | - | 2012-06-01 | 2012-11-04 | LC
67 | 7.03.16 | SE-5601 | A1 | - | Elétrica | DE-5400.00-5601-700-FIA-527 | B | SE-5601 PL-5601502 DIAGRAMA TRIFILAR | A3 | PI | - | 2012-06-05 | 2012-11-04 | LC
68 | 7.03.16 | SE-5601 | A1 | - | Elétrica | DE-5400.00-5601-700-FIA-530 | A | SE-5601 PN-5601011 DIAGRAMA TRIFILAR | A1 | PI | - | 2012-06-09 | 2012-06-27 | LC
69 | 7.03.16 | SE-5601 | A1 | - | Elétrica | DE-5400.00-5601-700-FIA-538 | A | SE-5601 DETALHES TIPICOS DE FORÇA | A4 | PI | - | 2012-06-12 | 2012-10-17 | LC
70 | 7.03.16 | SE-5601 | A1 | - | Elétrica | DE-5400.00-5601-700-FIA-539 | B | SE-5601 DETALHES TIPICOS DE ILUMINAÇÃO | A4 | PI | - | 2012-05-27 | 2012-10-26 | LC
71 | 7.03.16 | SE-5601 | A1 | - | Elétrica | DE-5400.00-5601-700-FIA-540 | B | SE-5601 DETALHES TIPICOS DE ATERRAMENTO | A4 | PI | - | 2012-06-14 | 2012-06-15 | LC
72 | 7.03.16 | SE-5601 | A1 | - | Elétrica | DE-5400.00-5601-700-FIA-541 | B | SE-5601 DETALHES TIPICOS DE SPDA | A4 | PI | - | 2012-05-17 | 2012-09-29 | LC
73 | 7.03.14 | SE-5601 | A1 | - | Elétrica | DE-5400.00-5601-700-FIA-542 | D | SE-5601 1º PAVIMENTO - ILUMINAÇÃO PLANTA | A1 | PC | - | 2012-07-04 | 2012-11-05 | LC
74 | 7.03.14 | SE-5601 | A1 | - | Elétrica | DE-5400.00-5601-700-FIA-543 | A | SE-5601 1º PAVIMENTO - ILUMINAÇÃO - CORTES E DETALHES | A1 | PI | - | 2012-07-09 | 2012-11-06 | LC
75 | 7.03.14 | SE-5601 | A1 | - | Elétrica | DE-5400.00-5601-700-FIA-544 | C | SE-5601 DISTRIBUIÇÃO DE TOMADAS TÉRREO E 1º PAVIMENTO PLANTAS | A0 | PC | - | - | 2012-10-15 | LC
76 | 7.03.14 | SE-5601 | A1 | - | Elétrica | DE-5400.00-5601-700-FIA-545 | 0 | SE-5601 - PN-5601011 - PAINEL DE AQUECIMENTO - DIAGRAMA DE INTERLIGAÇÃO | A4 | PI |  | - | 2013-10-25 | PI | documento novo | DOCUMENTO NOVO
77 | 7.03.14 | SE-5601 | A1 | - | Elétrica | DE-5400.00-5601-700-FIA-546 | 0 | SE-5601 - TRANSFORMADORES DE FORÇA / RESISTORES DE ATERRAMENTO - DIAGRAMA DE INTERLIGAÇÃO | A4 | PI |  | - | 2013-10-25 | PI | documento novo | DOCUMENTO NOVO
78 | 7.03.16 | SE-5601 | A1 | - | Elétrica | FD-5400.00-5601-713-FIA-507 | A | SE-5601 TRANSFORMADOR DE AQUECIMENTO TF-5601011 | A4 | PI | - | 2012-06-04 | 2012-06-27 | LC
79 | 7.03.16 | SE-5601 | A1 | - | Elétrica | FD-5400.00-5601-713-FIA-508 | A | SE-5601 TF-AS-5601001 TRANSFORMADOR AUXILIAR | A4 | PI | - | - | - | CAN
80 | 7.03.16 | SE-5601 | A1 | - | Elétrica | FD-5400.00-5601-713-FIA-511 | B | SE-5601 TL-5601501 TRANSFORMADOR DE ILUMINAÇÃO 220/127V | A4 | PC | - | 2012-05-25 | 2012-11-02 | LC
81 | 7.03.16 | SE-5601 | A1 | - | Elétrica | FD-5400.00-5601-713-FIA-512 | A | SE-5601 TL-5601502 TRANSFORMADOR DE ILUMINAÇÃO 220/127V | A4 | PI | - | 2012-05-25 | 2012-11-02 | LC
82 | 7.03.16 | SE-5601 | A1 | MEC | Elétrica | FD-5400.00-5601-713-FIA-515 | A | SE-5601 TRANSFORMADOR DE FORÇA TF-5601001 A/B 34,5-4,16kV | A4 | PC | - | 2012-05-16 | 2012-06-15 | LC
83 | 7.03.16 | SE-5601 | A1 | MEC | Elétrica | FD-5400.00-5601-713-FIA-516 | A | SE-5601 TRANSFORMADOR DE FORÇA TF-5601002 A/B 34,5-0,48kV | A4 | PC | - | 2012-05-16 | 2012-06-15 | LC
84 | 7.03.16 | SE-5601 | A1 | MEC | Elétrica | FD-5400.00-5601-714-FIA-501 | A | SE-5601 BATERIA BT-5601001 | A4 | PC | - | 2012-05-23 | 2012-07-20 | LC
85 | 7.03.16 | SE-5601 | A1 | MEC | Elétrica | FD-5400.00-5601-714-FIA-502 | A | SE-5601 BATERIA BT-5601002 | A4 | PI | - | 2012-05-25 | 2012-07-20 | LC
86 | 7.03.16 | SE-5601 | A1 | MEC | Elétrica | FD-5400.00-5601-714-FIA-503 | A | SE-5601 BATERIA BT-5601003 | A4 | PI | - | 2012-05-28 | 2012-07-20 | LC
87 | 7.03.16 | SE-5601 | A1 | MEC | Elétrica | FD-5400.00-5601-714-FIA-504 | A | SE-5601 BATERIA PARA UPS BT-UPS-5601001 | A4 | PI | - | 2012-06-06 | 2012-07-20 | LC
88 | 7.03.16 | SE-5601 | A1 | - | Elétrica | FD-5400.00-5601-726-FIA-501 | E | SE-5601 DUTO DE BARRAS DB-5601001A/B-4,16kV | A4 | PC | - | 2012-03-06 | 2012-07-15 | LC
89 | 7.03.16 | SE-5601 | A1 | - | Elétrica | FD-5400.00-5601-726-FIA-502 | D | SE-5601 DUTO DE BARRAS DB-5601002A/B-0,48kV | A4 | PC | - | 2012-03-06 | 2012-07-15 | LC
90 | 7.03.16 | SE-5601 | A1 | - | Elétrica | FD-5400.00-5601-726-FIA-503 | D | SE-5601 DUTO DE BARRA DB-5601003-0,48kV | A4 | PC | - | 2012-03-06 | 2012-07-15 | LC
91 | 7.03.16 | SE-5601 | A1 | - | Elétrica | FD-5400.00-5601-726-FIA-504 | D | SE-5601 DUTO DE BARRAS DB-5601004A/B-0,48kV | A4 | PI | - | 2012-03-06 | 2012-07-15 | LC
92 | 7.03.16 | SE-5601 | A1 | MEC | Elétrica | FD-5400.00-5601-737-FIA-501 | B | SE-5601 RESISTOR DE ATERRAMENTO RS-5601002A/B | A4 | PC | - | 2012-03-09 | 2012-07-15 | LC
93 | 7.03.16 | SE-5601 | A1 | MEC | Elétrica | FD-5400.00-5601-737-FIA-502 | B | SE-5601 RESISTOR DE ATERRAMENTO RS-5601001A/B | A4 | PC | - | 2012-03-09 | 2012-07-15 | LC
94 | 7.03.16 | SE-5601 | A1 | MEC | Elétrica | FD-5400.00-5601-741-FIA-501 | A | SE-5601 PAINEL DE MÉDIA TENSÃO PN-5601001-CDC 34,5kV | A4 | PC | - | 2012-05-20 | 2012-07-10 | LC
95 | 7.03.16 | SE-5601 | A1 | MEC | Elétrica | FD-5400.00-5601-741-FIA-502 | A | SE-5601 PAINEL DE MÉDIA TENSÃO PN-5601002-CDC 4,16kV | A4 | PC | - | 2012-05-20 | 2012-07-11 | LC
96 | 7.03.16 | SE-5601 | A1 | MEC | Elétrica | FD-5400.00-5601-741-FIA-503 | A | SE-5601 CENTRO DE DISTRIBUIÇÃO DE CARGA PN-5601003-CDC 0,48kV | A4 | PC | - | 2012-05-20 | 2012-07-13 | LC
97 | 7.03.16 | SE-5601 | A1 | MEC | Elétrica | FD-5400.00-5601-741-FIA-504 | A | SE-5601 CENTRO DE CONTROLE DE MOTORES PN-5601004-CCM 0,48kV | A4 | PC | - | 2012-05-20 | 2012-07-18 | LC
98 | 7.03.16 | SE-5601 | A1 | MEC | Elétrica | FD-5400.00-5601-741-FIA-505 | B | SE-5601 CENTRO DE CONTROLE DE MOTORES PN-5601005-CCM 0,48kV | A4 | PI | - | 2012-05-20 | 2012-07-18 | LC
99 | 7.03.16 | SE-5601 | A1 | - | Elétrica | FD-5400.00-5601-741-FIA-506 | A | SE-5601 PAINEL DE AQUECIMENTO PN-5601011 | A4 | PI | - | 2012-05-16 | 2012-06-27 | LC
100 | 7.03.16 | SE-5601 | A1 | - | Elétrica | FD-5400.00-5601-742-FIA-506 | B | SE-5601 PAINEL DE ILUMINAÇÃO PL-5601501 220/127V | A4 | PC | - | 2012-05-22 | 2012-10-30 | LC
101 | 7.03.16 | SE-5601 | A1 | - | Elétrica | FD-5400.00-5601-742-FIA-507 | B | SE-5601 PAINEL DE ILUMINAÇÃO PL-5601502 220/127V | A4 | PI | - | 2012-05-22 | 2012-10-30 | LC
102 | 7.03.16 | SE-5601 | A1 | - | Elétrica | FD-5400.00-5601-744-FIA-501 | B | SE-5601 PAINEL DE CORRENTE CONTÍNUA PCC-5601001 125VCC | A4 | PC | - | 2012-05-31 | 2012-07-20 | LC
103 | 7.03.16 | SE-5601 | A1 | - | Elétrica | FD-5400.00-5601-744-FIA-502 | B | SE-5601 PAINEL DE CORRENTE CONTÍNUA PCC-5601002 125VCC | A4 | PI | - | 2012-06-02 | 2012-07-20 | LC
104 | 7.03.16 | SE-5601 | A1 | - | Elétrica | FD-5400.00-5601-744-FIA-503 | B | SE-5601 PAINEL DE CORRENTE CONTÍNUA PCC-5601003 125VCC | A4 | PI | - | 2012-06-05 | 2012-07-20 | LC
105 | 7.03.16 | SE-5601 | A1 | MEC | Elétrica | FD-5400.00-5601-744-FIA-504 | A | SE-5601 PAINEL DE BATERIAS PN-BT-5601001 | A4 | PC | - | 2012-05-30 | 2012-07-20 | LC
106 | 7.03.16 | SE-5601 | A1 | MEC | Elétrica | FD-5400.00-5601-744-FIA-505 | A | SE-5601 PAINEL DE BATERIAS PN-BT-5601002 | A4 | PI | - | 2012-06-01 | 2012-07-20 | LC
107 | 7.03.16 | SE-5601 | A1 | MEC | Elétrica | FD-5400.00-5601-744-FIA-506 | A | SE-5601 PAINEL DE BATERIAS PN-BT-5601003 | A4 | PI | - | 2012-06-04 | 2012-07-20 | LC
108 | 7.03.16 | SE-5601 | A1 | MEC | Elétrica | FD-5400.00-5601-773-FIA-501 | A | SE-5601 CARREGADOR DE BATERIAS CB-5601001A/B | A4 | PC | - | 2012-05-19 | 2012-07-20 | LC
109 | 7.03.16 | SE-5601 | A1 | MEC | Elétrica | FD-5400.00-5601-773-FIA-502 | A | SE-5601 CARREGADOR DE BATERIAS CB-5601002A/B | A4 | PI | - | 2012-05-19 | 2012-07-20 | LC
110 | 7.03.16 | SE-5601 | A1 | MEC | Elétrica | FD-5400.00-5601-773-FIA-503 | A | SE-5601 CARREGADOR DE BATERIAS CB-5601003A/B | A4 | PI | - | 2012-05-19 | 2012-07-20 | LC
111 | 7.03.16 | SE-5601 | A1 | MEC | Elétrica | FD-5400.00-5601-773-FIA-504 | A | SE-5601 SISTEMA DE ENERGIA ININTERRUPTA UPS-5601001 | A4 | PC | - | 2012-06-02 | 2012-07-20 | LC
112 | 7.03.16 | SE-5601 | A1 | - | Elétrica | LI-5400.00-5601-700-FIA-501 | D | LISTA DE CARGAS ELÉTRICAS | A3 | PC | - | 2012-03-05 | 2012-07-13 | LC
113 | 7.03.16 | SE-5601 | A1 | - | Elétrica | LI-5400.00-5601-700-FIA-502 | B | SE-5601 LISTA DE EQUIPAMENTOS ELÉTRICOS | A3 | PC | - | 2012-06-09 | 2012-07-13 | LC
114 | 7.03.16 | SE-5601 | A1 | - | Elétrica | LI-5400.00-5601-700-FIA-503 | B | SE-5601 LISTA DE CABOS | A3 | PI | - | 2012-06-09 | 2012-07-12 | LC
115 | 7.03.16 | SE-5601 | A1 | - | Elétrica | LI-5400.00-5601-700-FIA-515 | B | SE-5601 PLANTA DE DISTRIBUIÇÃO DE FORÇA, CONTROLE E ATERRAMENTO - LISTA DE MATERIAL | A4 | PI | - | 2012-07-01 | 2012-11-06 | LC
116 | 7.03.16 | SE-5601 | A1 | - | Elétrica | LI-5400.00-5601-700-FIA-516 | A | SE-5601 MALHA GERAL DE ATERRAMENTO - LISTA DE MATERIAL | A4 | PI | - | 2012-06-06 | 2012-06-22 | LC
117 | 7.03.16 | SE-5601 | A1 | - | Elétrica | LI-5400.00-5601-700-FIA-517 | C | SE-5601 LISTA DE MATERIAIS SPDA | A4 | PI | - | 2012-05-17 | 2012-06-01 | LC
118 | 7.03.16 | SE-5601 | A1 | - | Elétrica | LI-5400.00-5601-700-FIA-518 | C | SE-5601 LISTA DE DISSIPAÇÃO TÉRMICA DOS EQUIPAMENTOS ELÉTRICOS | A4 | PC | - | 2012-06-09 | 2012-07-12 | LC
119 | 7.03.14 | SE-5601 | A1 | - | Elétrica | LI-5400.00-5601-700-FIA-522 | C | SE-5601 PAVIMENTO TÉRREO - ILUMINAÇÃO - LISTA DE MATERIAL | A4 | PI | - | 2012-07-07 | 2012-10-19 | LC
120 | 7.03.14 | SE-5601 | A1 | - | Elétrica | LI-5400.00-5601-700-FIA-523 | D | SE-5601 1º PAVIMENTO - ILUMINAÇÃO - LISTA DE MATERIAL | A4 | PI | - | 2012-07-12 | 2012-11-08 | LC
121 | 7.03.16 | SE-5601 | A1 | - | Elétrica | MC-5400.00-5601-700-FIA-501 | C | SE-5601 DIMENSIONAMENTO DE CABOS | A4 | PC | - | 2012-07-01 | 2012-07-15 | LC
122 | 7.03.16 | SE-5601 | A1 | - | Elétrica | MC-5400.00-5601-700-FIA-502 | B | SE-5601 MEMÓRIA DE CÁLCULO DE ILUMINAÇÃO | A4 | PC | - | 2012-06-24 | 2012-08-15 | LC
123 | 7.03.16 | SE-5601 | A1 | - | Elétrica | MC-5400.00-5601-700-FIA-503 | B | SE-5601 ESTUDO DE CURTO CIRCUITO | A4 | PC | - | 2012-06-20 | 2012-09-14 | LC
124 | 7.03.16 | SE-5601 | A1 | - | Elétrica | MC-5400.00-5601-700-FIA-504 | C | SE-5601 ESTUDO DE FLUXO DE POTÊNCIA | A4 | PC | - | 2012-06-19 | 2012-07-13 | LC
125 | 7.03.16 | SE-5601 | A1 | - | Elétrica | MC-5400.00-5601-700-FIA-505 | B | SE-5601 ESTUDO DE COORDENAÇÃO E SELETIVIDADE | A4 | PC | - | 2013-10-17 | 2013-11-22 | WF
126 | 7.03.16 | SE-5601 | A1 | - | Elétrica | MC-5400.00-5601-700-FIA-506 | B | SE-5601 ESTUDO DE ENERGIA INCIDENTE E ARCO ELÉTRICO | A4 | PC | - | 2013-10-17 | 2013-11-22 | LC
127 | 7.03.16 | SE-5601 | A1 | - | Elétrica | MC-5400.00-5601-700-FIA-507 | B | SE-5601 ESTUDO DE PARTIDA E REACELERAÇÃO DE MOTORES | A4 | PC | - | 2012-06-20 | 2012-09-14 | LC
128 | 7.03.16 | SE-5601 | A1 | - | Elétrica | MC-5400.00-5601-700-FIA-508 | B | SE-5601 ESTUDO DE HARMÔNICOS | A4 | PC | - | 2013-10-17 | 2013-11-22 | LC
129 | 7.03.16 | SE-5601 | A1 | - | Elétrica | MC-5400.00-5601-700-FIA-509 | B | SE-5601 DIMENSIONAMENTO DE SPDA | A4 | PC | - | 2012-03-27 | 2012-05-24 | LC
130 | 7.03.16 | SE-5601 | A1 | - | Elétrica | MC-5400.00-5601-700-FIA-512 | C | SE-5601 MEMÓRIA DE CÁLCULO DE BATERIA, CARREGADORES DE BATERIAS E UPS | A4 | PC | - | 2012-05-23 | 2012-09-14 | LC
131 | 7.03.16 | SE-5601 | A1 | - | Elétrica | MC-5400.00-5601-700-FIA-513 | C | SE-5601 MEMÓRIA DE CÁLCULO DO SISTEMA DE ATERRAMENTO | A4 | PC | - | 2012-05-23 | 2013-03-18 | LC
132 | 7.03.16 | SE-5601 | A1 | - | Elétrica | MC-5400.00-5601-700-FIA-515 | B | SE-5601 MEMÓRIA DE CÁLCULO DO DIMENSIONAMENTO DE BANDEJAS E ELETRODUTO | A4 | PC | - | 2012-06-13 | 2012-09-24 | LC
133 | 7.03.14 | SE-5601 | A1 | - | Elétrica | MC-5400.00-5601-700-FIA-517 | B | SE-5601 MEMORIA DE CÁLCULO DE SATURAÇÃO DE TC´S | A4 | PC | - | 2012-07-11 | 2012-07-13 | LC
134 | 7.03.16 | SE-5601 | A1 | - | Elétrica | MD-5400.00-5601-700-FIA-501 | - | SE-5601 MEMORIAL DESCRITIVO DE MONTAGEM | A4 | PI | - | 2013-10-17 | 2013-11-22 | CD
135 | 7.03.16 | SE-5601 | A1 | - | Elétrica | PT-5400.00-5601-713-FIA-501 | C | SE-5601 TRANSFORMADORES DE ILUMINAÇÃO 480-220/127V | A4 | PC | - | 2012-06-29 | 2013-07-30 | LC
136 | 7.03.16 | SE-5601 | A1 | - | Elétrica | PT-5400.00-5601-713-FIA-502 | C | SE-5601 TRANSFORMADOR DE AQUECIMENTO | A4 | PC | - | - | 2013-11-25 | CAN
137 | 7.03.16 | SE-5601 | A1 | - | Elétrica | PT-5400.00-5601-726-FIA-501 | B | SE-5601 DUTO DE BARRAS | A4 | PC | - | 2012-05-24 | 2013-03-26 | LC
138 | 7.03.16 | SE-5601 | A1 | - | Elétrica | PT-5400.00-5601-742-FIA-501 | A | SE-5601 PAINÉIS DE ILUMINAÇÃO 220/127V | A4 | PC | - | 2012-06-26 | 2013-11-22 | LC
139 | 7.03.16 | SE-5601 | A1 | - | Elétrica | PT-5400.00-5601-742-FIA-502 | B | SE-5601 PAINÉIS DE CORRENTE CONTINUA 125VCC | A4 | PC | - | 2012-06-17 | 2013-11-25 | CC
140 | 7.03.16 | SE-5601 | A1 | - | Elétrica | RM-5400.00-5601-700-FIA-504 | C | SE-5601 MATERIAIS GERAIS PARA MONTAGEM ELETROMECANICA | A4 | PI | - | 2012-07-05 | 2012-10-15 | LC
141 | 7.03.16 | SE-5601 | A1 | - | Elétrica | RM-5400.00-5601-713-FIA-501 | A | SE-5601 TRANSFORMADORES DE ILUMINAÇÃO 480-220/127V | A4 | PI | - | 2012-06-21 | 2012-10-15 | LC
142 | 7.03.16 | SE-5601 | A1 | - | Elétrica | RM-5400.00-5601-713-FIA-502 | A | SE-5601 TRANSFORMADOR DE AQUECIMENTO | A4 | PI | - | - | 2013-07-30 | LC
143 | 7.03.16 | SE-5601 | A1 | - | Elétrica | RM-5400.00-5601-721-FIA-501 | D | SE-5601 CABOS | A4 | PI | - | 2012-06-10 | 2012-10-21 | LC
144 | 7.03.16 | SE-5601 | A1 | - | Elétrica | RM-5400.00-5601-722-FIA-501 | D | SE-5601 ELETRODUTOS | A4 | PI | - | 2012-07-02 | 2012-10-11 | LC
145 | 7.03.16 | SE-5601 | A1 | - | Elétrica | RM-5400.00-5601-726-FIA-501 | B | SE-5601 DUTO DE BARRAS | A4 | PI | - | 2012-05-16 | 2012-11-04 | LC
146 | 7.03.16 | SE-5601 | A1 | - | Elétrica | RM-5400.00-5601-727-FIA-501 | A | SE-5601 LEITOS E ELETROCALHAS | A4 | PI | - | 2012-07-02 | 2012-10-15 | LC
147 | 7.03.16 | SE-5601 | A1 | - | Elétrica | RM-5400.00-5601-737-FIA-501 | A | SE-5601 MALHA DE ATERRAMENTO E SPDA | A4 | PI | - | 2012-06-11 | 2012-10-05 | LC
148 | 7.03.16 | SE-5601 | A1 | - | Elétrica | RM-5400.00-5601-738-FIA-501 | E | SE-5601 ILUMINAÇÃO | A4 | PI | - | 2012-06-18 | 2012-11-09 | LC
149 | 7.03.16 | SE-5601 | A1 | - | Elétrica | RM-5400.00-5601-742-FIA-501 | A | SE-5601 PAINÉIS DE ILUMINAÇÃO 220/127V | A4 | PI | - | 2012-06-20 | 2012-10-15 | LC
150 | 7.03.16 | SE-5601 | A1 | - | Elétrica | RM-5400.00-5601-742-FIA-502 | B | SE-5601 PAINÉIS DE CORRENTE CONTINUA 125VCC | A4 | PI | - | 2012-06-09 | 2012-08-13 | LC
151 | 7.03.14 | SE-5601 | A1 | - | Elétrica (PASE) | DE-5400.00-5601-790-FIA-501 | A | DESENHO DE ARQUITETURA DE SISTEMAS DE SUPERVISÃO PASE | A4 | PC | - | - | - | CAN
152 | 7.03.14 | SE-5601 | A1 | - | Elétrica (PASE) | DE-5400.00-5601-797-FIA-501 | B | DESENHO DE ARQUITETURA DE SISTEMAS DE SUPERVISÃO PASE | A1 | PC | - | 2012-07-01 | 2012-10-20 | LC
153 | 7.03.14 | SE-5601 | A1 | - | Elétrica (PASE) | DE-5400.00-5601-797-FIA-502 | A | DIAGRAMA DE INTERLIGAÇÃO PASE SE-5601 | A1 | PC | - | 2012-07-01 | 2013-01-14 | LC
154 | 7.03.14 | SE-5601 | A1 | - | Elétrica (PASE) | DE-5400.00-5601-797-FIA-503 | A | DIAGRAMA DE INTERLIGAÇÃO INTERNA DO LPN-PASE-S5601-01 | A1 | PC | - | 2012-07-05 | 2013-01-14 | LC
155 | 7.03.14 | SE-5601 | A1 | - | Elétrica (PASE) | DE-5400.00-5601-797-FIA-504 | A | DIAGRAMA DE INTERLIGAÇÃO INTERNA DO LPN-PASE-S5601-02 | A1 | PC | - | - | 2013-03-25 | LC
156 | 7.03.14 | SE-5601 | A1 | - | Elétrica (PASE) | FD-5400.00-5601-797-FIA-501 | A | RACKS PASE | A4 | PC | - | - | 2013-03-18 | LC
157 | 7.03.14 | SE-5601 | A1 | - | Elétrica (PASE) | FD-5400.00-5601-797-FIA-502 | A | GPS PASE | A4 | PC | - | - | 2013-03-18 | LC
158 | 7.03.14 | SE-5601 | A1 | - | Elétrica (PASE) | FD-5400.00-5601-797-FIA-503 | A | SWITCHES PASE | A4 | PC | - | - | 2013-03-18 | LC
159 | 7.03.14 | SE-5601 | A1 | - | Elétrica (PASE) | LI-5400.00-5601-797-FIA-501 | A | LISTA DE CABOS - PASE SE-5601 | A4 | PC | - | 2012-06-21 | 2013-03-18 | LC
160 | 7.03.14 | SE-5601 | A1 | - | Elétrica (PASE) | LI-5400.00-5601-797-FIA-502 | A | LISTA DE PONTOS DE ENTRADA E SAÍDA - PASE SE-5601 | A4 | PC | - | 2012-06-25 | 2013-01-14 | LC
161 | 7.03.14 | SE-5601 | A1 | - | Elétrica (PASE) | RM-5400.00-5601-797-FIA-501 | A | RACK LPN-PASE-S5601-01 | A4 | PI | - | 2012-06-23 | 2013-01-14 | LC
162 | 7.03.14 | SE-5601 | A1 | - | Elétrica (PASE) | RM-5400.00-5601-797-FIA-502 | A | RACK LPN-PASE-S5601-02 | A4 | PI | - | 2012-06-26 | 2013-03-18 | LC
163 | 7.03.14 | SE-5601 | A1 | - | Elétrica (PASE) | RM-5400.00-5601-797-FIA-503 | A | CABOS PASE | A4 | PI | - | - | 2013-03-22 | LC
164 | 7.03.08 | SE-5601 | A1 | - | Estrutura de Concreto / Fundações | DE-5400.00-5601-121-FIA-501 | A | SE-5601 ESTRUTURA DE CONCRETO FUNDAÇÕES LOCAÇÃO DAS ESTACAS | A0 | PC | - | 2012-02-13 | 2012-02-13 17:57 | LC
165 | 7.03.08 | SE-5601 | A1 | - | Estrutura de Concreto / Fundações | DE-5400.00-5601-122-FIA-501 | E | SE-5601 ESTRUTURA DE CONCRETO FUNDAÇÕES NA ELEV. 17,900 - PLANTA E DETALHES DOS BLOCOS | A0 | PC | - | 2012-02-13 | 2012-02-13 17:58 | LC
166 | 7.03.08 | SE-5601 | A1 | - | Estrutura de Concreto / Fundações | DE-5400.00-5601-122-FIA-502 | D | SE-5601 ESTRUTURA DE CONCRETO FUNDAÇÕES ARMADURA DOS BLOCOS | A0 | PC | - | 2012-02-17 | 2012-02-17 17:57 | LC
167 | 7.03.08 | SE-5601 | A1 | - | Estrutura de Concreto / Fundações | DE-5400.00-5601-122-FIA-504 | B | SE-5601 ESTRUTURA DE CONCRETO FUNDAÇÕES ARMADURA DAS CINTAS PARTE 1 | A0 | PC | - | 2012-02-17 | 2012-02-17 17:57 | LC
168 | 7.03.08 | SE-5601 | A1 | - | Estrutura de Concreto / Fundações | DE-5400.00-5601-122-FIA-506 | C | SE-5601 ESTRUTURA DE CONCRETO FUNDAÇÕES ARMADURA DAS CINTAS PARTE 2 | A1 | PC | - | 2012-02-24 | 2012-02-24 17:57 | LC
169 | 7.03.08 | SE-5601 | A1 | - | Estrutura de Concreto / Fundações | DE-5400.00-5601-122-FIA-507 | B | SE-5601 ESTRUTURA DE CONCRETO FUNDAÇÕES - ARMADURA DAS LAJES NA ELEVAÇÃO 19,300 | A1 | PC | - | - | - | CAN
170 | 7.03.08 | SE-5601 | A1 | - | Estrutura de Concreto / Fundações | DE-5400.00-5601-122-FIA-508 | B | FUNDAÇÕES NA EL. 17,900 - CORTES | A1 | PC | - | 2012-02-13 | 2012-02-13 17:58 | LC
171 | 7.03.08 | SE-5601 | A1 | - | Estrutura de Concreto / Fundações | DE-5400.00-5601-122-FIA-509 | D | SE-5601 DETALHES DE PISO-FORMA E ARMADURA | A1 | PC |  | - | 2012-10-31 | LC
172 | 7.03.08 | SE-5601 | A1 | - | Estrutura de Concreto / Fundações | DE-5400.00-5601-122-FIA-510 | A | ÁREA DOS CHILLERS - FUNDAÇÕES - FORMAS | A1 | PC | - | 2012-05-26 | 2012-10-21 | LC
173 | 7.03.08 | SE-5601 | A1 | - | Estrutura de Concreto / Fundações | DE-5400.00-5601-122-FIA-511 | A | ÁREA DOS CHILLERS - FUNDAÇÕES - ARMADURAS | A1 | PC | - | 2012-05-26 | 2012-10-21 | LC
174 | 7.03.08 | SE-5601 | A1 | - | Estrutura de Concreto / Fundações | DE-5400.00-5601-122-FIA-512 | A | SE-5601 - DISPOSITIVOS DE DRENAGEM - FORMAS | A1 | PC | - | - | 2013-04-12 | LC
175 | 7.03.08 | SE-5601 | A1 | - | Estrutura de Concreto / Fundações | DE-5400.00-5601-122-FIA-513 | A | SE-5601 - DISPOSITIVOS DE DRENAGEM - ARMADURA | A1 | PC | - | - | 2013-04-12 | LC
176 | 7.03.08 | SE-5601 | A1 | - | Estrutura de Concreto / Fundações | DE-5400.00-5601-122-FIA-514 | C | INTERLIGAÇÃO PIPE RACK 6100 COM A SE-5601 - FUNDAÇÕES E ESTRUTURAS | A1 | PC | - | - | 2013-04-12 | LC
177 | 7.03.08 | SE-5601 | A1 | - | Estrutura de Concreto / Fundações | ET-5400.00-5601-122-FIA-501 | A | ESPECIFICAÇÃO TÉCNICA PARA EXECUÇÃO DE FUNDAÇÕES | A4 | PC | - | - | 2012-08-20 | LC
178 | 7.03.08 | SE-5601 | A1 | - | Estrutura de Concreto / Fundações | LI-5400.00-5601-121-FIA-501 | B | SE-5601 ESTAQUEAMENTO LISTA DE MATERIAL | A4 | PI | - | 2012-02-29 | 2012-02-28 15:57 | LC
179 | 7.03.08 | SE-5601 | A1 | - | Estrutura de Concreto / Fundações | LI-5400.00-5601-122-FIA-501 | B | SE-5601 ESTRUTURA DE CONCRETO FUNDAÇÕES LISTA DE MATERIAL | A4 | PI | - | 2012-02-29 | 2012-02-28 15:57 | LC
180 | 7.03.08 | SE-5601 | A1 | - | Estrutura de Concreto / Fundações | MC-5400.00-5601-121-FIA-501 | A | SE-5601 ESTAQUEAMENTO MEMÓRIA DE CÁLCULO | A4 | PC | - | 2012-02-13 | 2012-02-13 17:57 | LC
181 | 7.03.08 | SE-5601 | A1 | - | Estrutura de Concreto / Fundações | MC-5400.00-5601-122-FIA-501 | F | SE-5601 ESTRUTURA DE CONCRETO FUNDAÇÕES MEMÓRIA DE CÁLCULO | A4 | PC | - | 2012-02-17 | 2012-02-17 17:58 | LC
182 | 7.03.08 | SE-5601 | A1 | - | Estrutura de Concreto / Fundações | MC-5400.00-5601-122-FIA-502 | A | ÁREA DOS CHILLERS - FUNDAÇÕES - MEMÓRIA DE CÁLCULO | A4 | PC | - | 2012-05-16 | 2012-10-11 | LC
183 | 7.03.07 | SE-5601 | A1 | - | Estrutura de Concreto / Superestruturas | DE-5400.00-5601-131-FIA-503 | B | SE-5601 - 1º TETO - LOCAÇÃO E MONTAGEM DAS VIGAS PRÉ-MOLDADAS - PLANTA | A1 | PC | - | 2012-05-16 | 2012-07-05 16:00 | LC
184 | 7.03.07 | SE-5601 | A1 | - | Estrutura de Concreto / Superestruturas | DE-5400.00-5601-131-FIA-504 | B | SE-5601 - COBERTURA-LOCAÇÃO E MONTAGEM DAS VIGAS PRÉ-MOLDADAS | A1 | PC | - | 2012-05-16 | 2012-07-05 16:00 | LC
185 | 7.03.07 | SE-5601 | A1 | - | Estrutura de Concreto / Superestruturas | DE-5400.00-5601-131-FIA-505 | A | SE-5601 - SUPERESTRUTURA - LOCAÇÃO E MONTAGEM - CORTES LONGITUDINAIS | A1 | PC | - | 2012-05-16 | 2012-08-02 | LC
186 | 7.03.07 | SE-5601 | A1 | - | Estrutura de Concreto / Superestruturas | DE-5400.00-5601-131-FIA-506 | B | SE-5601 - PILARES - FORMAS - PARTE 1 | A1 | PC | - | 2012-05-16 | 2012-07-16 | LC
187 | 7.03.07 | SE-5601 | A1 | - | Estrutura de Concreto / Superestruturas | DE-5400.00-5601-131-FIA-507 | B | SE-5601 - PILARES - FORMAS - PARTE 2 | A1 | PC | - | 2012-05-16 | 2012-07-16 | LC
188 | 7.03.07 | SE-5601 | A1 | - | Estrutura de Concreto / Superestruturas | DE-5400.00-5601-131-FIA-508 | B | SE-5601 - SUPERESTRUTURA - LOCAÇÃO E MONTAGEM - CORTES TRANSVERSAIS | A1 | PC | - | 2012-05-20 | 2012-08-03 | LC
189 | 7.03.07 | SE-5601 | A1 | - | Estrutura de Concreto / Superestruturas | DE-5400.00-5601-131-FIA-509 | A | SE-5601 - PILARES - ARMADURA - PARTE 1 | A1 | PC | - | 2012-05-20 | 2012-07-16 | LC
190 | 7.03.07 | SE-5601 | A1 | - | Estrutura de Concreto / Superestruturas | DE-5400.00-5601-131-FIA-510 | B | SE-5601 - PILARES - CONSOLES - ARMADURA | A1 | PC | - | 2012-05-20 | 2012-07-16 | LC
191 | 7.03.07 | SE-5601 | A1 | - | Estrutura de Concreto / Superestruturas | DE-5400.00-5601-131-FIA-511 | B | SE-5601 - TOMADA DE AR - FORMA E ARMADURA | A1 | PC | - | 2012-05-24 | 2012-08-07 | LC
192 | 7.03.07 | SE-5601 | A1 | - | Estrutura de Concreto / Superestruturas | DE-5400.00-5601-131-FIA-512 | B | SE-5601 - 1º TETO - VIGAS PRÉ-MOLDADAS - FORMAS - PARTE 1 | A1 | PC | - | 2012-05-24 | 2012-07-15 16:00 | LC
193 | 7.03.07 | SE-5601 | A1 | - | Estrutura de Concreto / Superestruturas | DE-5400.00-5601-131-FIA-513 | B | SE-5601 - 1º TETO - VIGAS PRÉ-MOLDADAS - FORMAS - PARTE 2 | A1 | PC | - | 2012-05-24 | 2012-07-15 16:00 | LC
194 | 7.03.07 | SE-5601 | A1 | - | Estrutura de Concreto / Superestruturas | DE-5400.00-5601-131-FIA-514 | D | SE-5601 - 1º TETO - VIGAS PRÉ-MOLDADAS - ARMADURA - PARTE 1 | A1 | PC | - | 2012-05-29 | 2012-07-20 16:00 | LC
195 | 7.03.07 | SE-5601 | A1 | - | Estrutura de Concreto / Superestruturas | DE-5400.00-5601-131-FIA-515 | C | SE-5601 - 1º TETO - VIGAS PRÉ-MOLDADAS - ARMADURA - PARTE 2 | A1 | PC | - | 2012-05-29 | 2012-07-20 16:00 | LC
196 | 7.03.07 | SE-5601 | A1 | - | Estrutura de Concreto / Superestruturas | DE-5400.00-5601-131-FIA-516 | C | SE-5601 - 1º TETO - LAJES ALVEOLARES - FORMAS | A1 | PC | - | 2012-05-29 | 2012-07-20 16:00 | LC
197 | 7.03.07 | SE-5601 | A1 | - | Estrutura de Concreto / Superestruturas | DE-5400.00-5601-131-FIA-517 | B | SE-5601 - 1º TETO - CAPEAMENTO DAS LAJES - FORMAS | A1 | PC | - | 2012-05-31 | 2012-08-15 | LC
198 | 7.03.07 | SE-5601 | A1 | - | Estrutura de Concreto / Superestruturas | DE-5400.00-5601-131-FIA-518 | C | SE-5601 - 1° TETO - CAPEAMENTO DAS LAJES - ARMADURAS | A1 | PC | - | 2012-05-31 | 2012-08-15 | LC
199 | 7.03.07 | SE-5601 | A1 | - | Estrutura de Concreto / Superestruturas | DE-5400.00-5601-131-FIA-519 | A | SE-5601 - COBERTURA - VIGAS PRÉ-MOLDADAS - FORMAS - PARTE 1 | A1 | PC | - | 2012-05-31 | 2012-07-22 16:00 | LC
200 | 7.03.07 | SE-5601 | A1 | - | Estrutura de Concreto / Superestruturas | DE-5400.00-5601-131-FIA-520 | D | SE-5601 - COBERTURA - VIGAS PRÉ-MOLDADAS - FORMAS - PARTE 2 | A1 | PC | - | - | 2012-06-28 | LC
201 | 7.03.07 | SE-5601 | A1 | - | Estrutura de Concreto / Superestruturas | DE-5400.00-5601-131-FIA-521 | B | SE-5601 - COBERTURA - VIGAS PRÉ-MOLDADAS - ARMADURA - PARTE 1 | A1 | PC | - | - | 2012-06-28 | LC
202 | 7.03.07 | SE-5601 | A1 | - | Estrutura de Concreto / Superestruturas | DE-5400.00-5601-131-FIA-522 | D | SE-5601 - COBERTURA - VIGAS PRÉ-MOLDADAS - ARMADURA - PARTE 2 | A1 | PC | - | - | 2012-06-28 | LC
203 | 7.03.07 | SE-5601 | A1 | - | Estrutura de Concreto / Superestruturas | DE-5400.00-5601-131-FIA-523 | A | SE-5601 - COBERTURA - LAJES ALVEOLARES - FORMAS | A1 | PC | - | - | 2012-06-28 | LC
204 | 7.03.07 | SE-5601 | A1 | - | Estrutura de Concreto / Superestruturas | DE-5400.00-5601-131-FIA-524 | A | SE-5601 - ESCADA - FORMA E ARMADURA | A1 | PC | - | - | 2012-09-14 | LC
205 | 7.03.07 | SE-5601 | A1 | - | Estrutura de Concreto / Superestruturas | DE-5400.00-5601-131-FIA-525 | A | SE-5601 - COBERTURA - CAPEAMENTO DAS LAJES - ARMADURA | A1 | PC | - | - | 2012-08-10 | LC
206 | 7.03.20 | SE-5601 | A1 | - | Estrutura de Concreto / Superestruturas | ET-5400.00-5601-131-FIA-501 | A | ESPECIFICAÇÃO TÉCNICA PARA EXECUÇÃO DE SUPERESTRUTURAS | A4 | PC | - | - | 2012-07-10 | LC
207 | 7.03.07 | SE-5601 | A1 | - | Estrutura de Concreto / Superestruturas | MC-5400.00-5601-131-FIA-501 | A | SE-5601 - SUPERESTRUTURA - MEMÓRIA DE CÁLCULO | A4 | PC | - | 2012-05-16 | 2012-07-05 16:00 | LC
208 | 7.03.09 | SE-5601 | A1 | - | Estrutura Metálica | DE-5400.00-5601-140-FIA-503 | D | SE-5601 - COBERTURA METÁLICA - PLANO DAS BASES | A1 | PC | - | 2012-06-10 | 2012-08-16 | LC
209 | 7.03.09 | SE-5601 | A1 | - | Estrutura Metálica | DE-5400.00-5601-140-FIA-504 | B | SE-5601 - COBERTURA METÁLICA - PLANO DAS TERÇAS | A1 | PC | - | 2012-06-10 | 2012-08-17 | LC
210 | 7.03.09 | SE-5601 | A1 | - | Estrutura Metálica | DE-5400.00-5601-140-FIA-515 | A | SE-5601 - ESTRUTURA METÁLICA - ESCADAS | A1 | PC | - | - | 2012-08-02 | LC
211 | 7.03.09 | SE-5601 | A1 | - | Estrutura Metálica | DE-5400.00-5601-140-FIA-516 | A | SE-5601 - PLATAFORMA NA ELEV 24,810 - PLANTA, VISTAS E CORTE | A1 | PC | - | - | 2012-08-06 | LC
212 | 7.03.09 | SE-5601 | A1 | - | Estrutura Metálica | DE-5400.00-5601-140-FIA-517 | A | SE-5601 - ESTRUTURA METÁLICA - PLATAFORMAS -CORTES E DETALHES | A1 | PC | - | - | 2012-08-06 | LC
213 | 7.03.09 | SE-5601 | A1 | - | Estrutura Metálica | DE-5400.00-5601-140-FIA-519 | C | SE-5601 - COBERTURA METÁLICA - ELEVAÇÃO DAS FILAS "C" A "M" | A1 | PC | - | - | 2012-09-11 15:03 | LC
214 | 7.03.09 | SE-5601 | A1 | - | Estrutura Metálica | DE-5400.00-5601-140-FIA-520 | D | SE-5601 - COBERTURA METÁLICA - ELEVAÇÃO DAS FILAS "A" E "B" | A1 | PC | - | - | 2012-09-11 15:03 | LC
215 | 7.03.09 | SE-5601 | A1 | - | Estrutura Metálica | DE-5400.00-5601-140-FIA-521 | D | SE-5601 - COBERTURA METÁLICA - PLATIBANDA - PLANTA | A1 | PC | - | - | 2012-09-11 15:03 | LC
216 | 7.03.09 | SE-5601 | A1 | - | Estrutura Metálica | DE-5400.00-5601-140-FIA-522 | D | SE-5601 - COBERTURA METÁLICA - PLATIBANDA - PLANTA | A1 | PC | - | - | 2012-09-11 15:04 | LC
217 | 7.03.09 | SE-5601 | A1 | - | Estrutura Metálica | DE-5400.00-5601-140-FIA-523 | C | SE-5601- COBERTURA METÁLICA - PLATIBANDA - CORTES, VISTAS E DETALHES | A1 | PC | - | - | 2012-09-30 | LC
218 | 7.03.09 | SE-5601 | A1 | - | Estrutura Metálica | MC-5400.00-5601-140-FIA-501 | A | SE-5601 - COBERTURA METÁLICA - MEMÓRIA DE CÁLCULO | A4 | PC | - | 2012-06-12 | 2012-08-16 | LC
219 | 7.03.10 | SE-5601 | A1 | - | Estrutura Metálica | MC-5400.00-5601-140-FIA-503 | A | SE-5601 - ESCADAS E PLATAFORMA DE ACESSO 1º PAVIMENTO – MEMÓRIA DE CÁLCULO | A4 | PC | - | - | 2012-08-02 | LC
220 | 7.03.21 | SE-5601 | A1 | - | HVAC | DE-5400.00-5601-175-FIA-501 | A | SE-5601 HVAC ARRANJO DE DUTOS E EQUIPAMENTOS PLANTA BAIXA PARTE 1 | A1 | PI | - | 2012-07-23 | 2012-10-19 | LC
221 | 7.03.21 | SE-5601 | A1 | - | HVAC | DE-5400.00-5601-175-FIA-502 | A | SE-5601 HVAC ARRANJO DE DUTOS E EQUIPAMENTOS PLANTA BAIXA PARTE 2 | A1 | PI | - | 2012-07-23 | 2012-10-19 | LC
222 | 7.03.21 | SE-5601 | A1 | - | HVAC | DE-5400.00-5601-175-FIA-503 | A | SE-5601 HVAC ARRANJO DE DUTOS E EQUIPAMENTOS CORTES | A1 | PC | - | 2012-07-23 | 2012-10-19 | LC
223 | 7.03.21 | SE-5601 | A1 | - | HVAC | DE-5400.00-5601-175-FIA-504 | A | SE-5601 HVAC TUBULACÕES DE ÁGUA GELADA, BASES DE EQUIPAMENTOS E LOCALIZACÃO DE INSTRUMENTOS PARTE 1 | A1 | PI | - | 2012-07-30 | 2012-10-31 | LC
224 | 7.03.21 | SE-5601 | A1 | - | HVAC | DE-5400.00-5601-175-FIA-505 | B | SE-5601 HVAC TUBULACÕES DE ÁGUA GELADA, BASES DE EQUIPAMENTOS E LOCALIZACÃO DE INSTRUMENTOS PARTE 2 | A1 | PI | - | 2012-07-30 | 2012-10-31 | LC
225 | 7.03.21 | SE-5601 | A1 | - | HVAC | DE-5400.00-5601-175-FIA-506 | A | SE-5601 HVAC FLUXOGRAMA DE AR | A1 | PI | - | 2012-07-16 | 2012-09-23 09:00 | LC
226 | 7.03.21 | SE-5601 | A1 | - | HVAC | DE-5400.00-5601-175-FIA-507 | A | SE-5601 HVAC FLUXOGRAMA DE ÁGUA GELADA | A1 | PC | - | 2012-07-16 | 2012-09-23 09:00 | LC
227 | 7.03.21 | SE-5601 | A1 | - | HVAC | DE-5400.00-5601-175-FIA-511 | A | SE-5601 HVAC ESQUEMÁTICO DE INTERLIGACÃO DO SISTEMA DE INSTRUMENTACÃO DE VAC | A1 | PI | - | 2012-07-30 | 2012-11-06 | LC
228 | 7.03.21 | SE-5601 | A1 | - | HVAC | DE-5400.00-5601-175-FIA-512 | A | SE-5601 HVAC DESENHO DE DETALHES TÍPICOS DE DUTOS E SUPORTES | A1 | PC | - | 2012-07-30 | 2012-10-31 | LC
229 | 7.03.21 | SE-5601 | A1 | - | HVAC | DE-5400.00-5601-175-FIA-513 | A | SE-5601 HVAC ESQUEMÁTICO DE INTERLIGACÃO DO SISTEMA DE INSTRUMENTACÃO DE VAC - PARTE 2 | A1 | PC | - | - | 2013-03-22 | LC
230 | 7.03.21 | SE-5601 | A1 | - | HVAC | DE-5400.00-5601-17A-FIA-501 | - | PLANTA - ARRANJO DE AUTOMAÇÃO - SALA DE MÁQUINAS CONDIONADORES / BOMBAS / CHILLERS - PARTE I | A1 | PC | - | 2013-10-15 | 2013-11-22 | CD | excluir na revisão s | EXCLUSÃO
231 | 7.03.21 | SE-5601 | A1 | - | HVAC | DE-5400.00-5601-17A-FIA-502 | - | PLANTA - ARRANJO DE AUTOMAÇÃO ELÉTRICO - SALA DE MÁQUINAS CONDIONADORES / VENTILADORES - PARTE II | A1 | PC | - | 2013-10-15 | 2013-11-22 | CD | excluir na revisão s | EXCLUSÃO
232 | 7.03.21 | SE-5601 | A1 | - | HVAC | ET-5400.00-5601-175-FIA-501 | A | SE-5601 HVAC ESPECIFICACÃO TÉCNICA | A4 | PC | - | 2012-08-20 | 2012-11-21 | LC
233 | 7.03.21 | SE-5601 | A1 | - | HVAC | FD-5400.00-5601-175-FIA-501 | A | SE-5601 HVAC FOLHA DE DADOS DE RESFRIADORAS DE ÁGUA (chillers) | A4 | PC | - | 2012-08-06 | 2012-11-05 | LC
234 | 7.03.21 | SE-5601 | A1 | - | HVAC | FD-5400.00-5601-175-FIA-502 | A | SE-5601 HVAC FOLHA DE DADOS DE BOMBAS DE ÁGUA GELADA | A4 | PC | - | 2012-08-06 | 2012-11-05 | LC
235 | 7.03.21 | SE-5601 | A1 | - | HVAC | FD-5400.00-5601-175-FIA-503 | A | SE-5601 HVAC FOLHA DE DADOS DE COICIONADORES DE AR | A4 | PC | - | 2012-08-06 | 2012-11-11 | LC
236 | 7.03.21 | SE-5601 | A1 | - | HVAC | FD-5400.00-5601-175-FIA-504 | A | SE-5601 HVAC FOLHA DE DADOS DE VENTILADORES | A4 | PC | - | 2012-08-06 | 2012-11-11 | LC
237 | 7.03.21 | SE-5601 | A1 | - | HVAC | FD-5400.00-5601-175-FIA-505 | A | SE-5601 HVAC FOLHA DE DADOS DE DAMPERS ESTANQUES | A4 | PI | - | 2012-08-06 | 2012-11-11 | LC
238 | 7.03.21 | SE-5601 | A1 | - | HVAC | LI-5400.00-5601-175-FIA-501 | A | SE-5601 LISTA DE MATERIAIS | A4 | PI | - | - | 2013-03-26 | LC
239 | 7.03.21 | SE-5601 | A1 | - | HVAC | MC-5400.00-5601-175-FIA-501 | A | SE-5601 HVAC MEMÓRIA DE CÁLCULO CARGAS TÉRMICA E VAZÕES DE AR | A4 | PC | - | 2012-07-16 | 2012-09-18 09:00 | LC
240 | 7.03.21 | SE-5601 | A1 | - | HVAC | MC-5400.00-5601-175-FIA-502 | A | SE-5601 HVAC MEMÓRIA DE CÁLCULO DIMENSIONAMENTO E PERDAS DE PRESSÃO NOS DUTOS DE AR | A4 | PC | - | 2012-07-16 | 2012-10-21 | LC
241 | 7.03.21 | SE-5601 | A1 | - | HVAC | MC-5400.00-5601-175-FIA-503 | A | SE-5601 HVAC MEMÓRIA DE CÁLCULO DIMENSIONAMENTO E PERDAS DE PRESSÃO DAS TUBULACÕES DE ÁGUA GELADA | A4 | PC | - | 2012-07-16 | 2012-10-21 | LC
242 | 7.03.21 | SE-5601 | A1 | - | HVAC | MD-5400.00-5601-175-FIA-501 | A | SE-5601 HVAC MEMORIAL DESCRITIVO DO SISTEMA DE HVAC | A4 | PC | - | 2012-08-13 | 2012-11-16 | LC
243 | 7.03.21 | SE-5601 | A1 | - | HVAC | PT-5400.00-5601-175-FIA-501 | A | SE-5601 HVAC PARECER TÉCNICO | A4 | PC | - | 2012-08-31 | 2013-03-26 | LC
244 | 7.03.21 | SE-5601 | A1 | - | HVAC | RM-5400.00-5601-175-FIA-501 | A | SE-5601 HVAC REQUISICÃO DE MATERIAL | A4 | PC | - | 2012-08-24 | 2012-11-26 | LC
245 | 7.03.21 | SE-5601 | A1 | - | Instalações Prediais | DE-5400.00-5601-171-FIA-501 | - | PLANTA - ARRANJO ELÉTRICO - SALA DE MÁQUINAS CONDIONADORES / BOMBAS CHILLERS - PARTE I | A1 | PC | - | 2013-10-15 | 2013-11-22 | CD
246 | 7.03.21 | SE-5601 | A1 | - | Instalações Prediais | DE-5400.00-5601-171-FIA-502 | - | PLANTA - ARRANJO ELÉTRICO - SALA DE MÁQUINAS CONDIONADORES / VENTILADORES - PARTE II | A1 | PC | - | 2013-10-15 | 2013-11-22 | CD
247 | 7.03.17 | SE-5601 | A1 | - | Instalações Prediais | DE-5400.00-5601-172-FIA-501 | B | SE-5601 - INSTALAÇÕES PREDIAIS DE ÁGUA POTÁVEL - PLANTA | A1 | PC | - | 2012-06-24 | 2012-10-20 | LC
248 | 7.03.17 | SE-5601 | A1 | - | Instalações Prediais | DE-5400.00-5601-172-FIA-502 | A | SE 5601 - INSTALAÇÕES PREDIAIS DE ÁGUA POTÁVEL - DETALHES , ISOMÉTRICO E ESQUEMA VERTICAL | A1 | PC | - | - | 2012-11-17 | LC
249 | 7.03.17 | SE-5601 | A1 | - | Instalações Prediais | DE-5400.00-5601-173-FIA-501 | C | SE-5601 ESGOTO SANITÁRIO PLANTA PAVIMENTO TÉRREO | A1 | PC | - | 2012-06-02 | 2012-06-15 | LC
250 | 7.03.17 | SE-5601 | A1 | - | Instalações Prediais | DE-5400.00-5601-173-FIA-502 | C | SE-5601 ESGOTO SANITÁRIO PLANTA E DETALHES | A1 | PC | - | 2012-06-02 | 2012-06-27 | LC
251 | 7.03.17 | SE-5601 | A1 | - | Instalações Prediais | DE-5400.00-5601-173-FIA-503 | B | SE-5601 - INSTALAÇÕES PREDIAIS DE ÁGUA PLUVIAL - PLANTA E COBERTURA | A1 | PC | - | 2012-06-02 | 2013-03-22 | LC
252 | 7.03.17 | SE-5601 | A1 | - | Instalações Prediais | DE-5400.00-5601-173-FIA-504 | D | SE-5601 - INSTALAÇÕES PREDIAIS DE ÁGUA PLUVIAL - DETALHES | A1 | PC | - | 2012-06-02 | 2013-03-22 | LC
253 | 7.03.17 | SE-5601 | A1 | - | Instalações Prediais | ET-5400.00-5601-172-FIA-501 | A | SE 5601 - INSTALAÇÕES PREDIAIS DE ÁGUA POTÁVEL - ESPECIFICAÇÃO TÉCNICA | A4 | PC | - | - | 2012-10-16 | LC
254 | 7.03.17 | SE-5601 | A1 | - | Instalações Prediais | ET-5400.00-5601-173-FIA-501 | A | SE 5601 - INSTALAÇÕES PREDIAIS DE ÁGUA ESGOTO SANITÁRIO - ESPECIFICAÇÃO TÉCNICA | A4 | PC | - | - | 2012-07-13 | LC
255 | 7.03.17 | SE-5601 | A1 | - | Instalações Prediais | ET-5400.00-5601-173-FIA-502 | C | SE 5601 - INSTALAÇÕES PREDIAIS DE ÁGUA PLUVIAL - ESPECIFICAÇÃO TÉCNICA | A4 | PC | - | - | 2013-03-22 | LC
256 | 7.03.21 | SE-5601 | A1 | - | Instalações Prediais | LI-5400.00-5601-171-FIA-501 | 0 | LISTA DE CABOS ELÉTRICOS - HVAC | A4 | PC | - | - | 2013-11-25 | RC
257 | 7.03.21 | SE-5601 | A1 | - | Instalações Prediais | LI-5400.00-5601-171-FIA-502 | 0 | LISTA DE MATERIAL DE ELÉTRICA - HVAC | A4 | PC | - | - | 2013-11-25 | RC
258 | 7.03.17 | SE-5601 | A1 | - | Instalações Prediais | LI-5400.00-5601-172-FIA-501 | B | SE-5601 - INSTALAÇÕES PREDIAIS DE ÁGUA POTÁVEL - LISTA DE MATERIAL | A4 | PI | - | 2012-06-25 | 2012-10-18 | LC
259 | 7.03.17 | SE-5601 | A1 | - | Instalações Prediais | LI-5400.00-5601-173-FIA-501 | B | SE-5601 INSTALAÇÕES PREDIAIS DE ESGOTO SANITÁRIO LISTA DE MATERIAL | A4 | PI | - | 2012-06-03 | 2012-07-21 | LC
260 | 7.03.17 | SE-5601 | A1 | - | Instalações Prediais | LI-5400.00-5601-173-FIA-502 | B | SE-5601 - INSTALAÇÕES PREDIAIS DE ÁGUA PLUVIAL - LISTA DE MATERIAL | A4 | PI | - | 2012-06-03 | 2012-10-15 | LC
261 | 7.03.17 | SE-5601 | A1 | - | Instalações Prediais | MC-5400.00-5601-172-FIA-501 | D | SE-5601 - INSTALAÇÕES PREDIAIS DE ÁGUA POTÁVEL - MEMÓRIA DE CÁLCULO | A4 | PC | - | 2012-06-24 | 2013-03-27 | LC
262 | 7.03.17 | SE-5601 | A1 | - | Instalações Prediais | MC-5400.00-5601-173-FIA-501 | B | SE 5601 INSTALAÇÕES SANITÁRIAS- MEMORIAL DE CÁLCULO | A4 | PC | - | 2012-06-02 | 2012-07-06 | LC
263 | 7.03.17 | SE-5601 | A1 | - | Instalações Prediais | MC-5400.00-5601-173-FIA-502 | D | SE-5601 - INSTALAÇÕES PREDIAIS DE ÁGUA PLUVIAL - MEMÓRIA DE CÁLCULO | A4 | PC | - | 2012-06-22 | 2013-03-22 | LC
264 | 7.03.17 | SE-5601 | A1 | - | Instalações Prediais | MD-5400.00-5601-172-FIA-502 | A | SE 5601 - INSTALAÇÕES PREDIAIS DE ÁGUA POTÁVEL - MEMORIAL DESCRITIVO | A4 | PC | - | - | 2012-11-13 | LC
265 | 7.03.17 | SE-5601 | A1 | - | Instalações Prediais | MD-5400.00-5601-173-FIA-502 | B | SE 5601 - INSTALAÇÕES PREDIAIS DE ESGOTO SANITÁRIO - MEMORIAL DESCRITIVO | A4 | PC | - | - | 2012-07-03 | LC
266 | 7.03.17 | SE-5601 | A1 | - | Instalações Prediais | MD-5400.00-5601-173-FIA-503 | A | SE 5601 - INSTALAÇÕES PREDIAIS DE ÁGUA PLUVIAL - MEMORIAL DESCRITIVO | A4 | PC | - | - | 2012-10-24 | LC
267 | 7.03.14 | SE-5601 | A1 | - | Instrumentação | DE-5400.00-5601-800-FIA-501 | A | ARRANJO DA SALA DE CONTROLE E CORTES | A1 | PI | - | 2012-06-05 | 2012-08-10 | LC
268 | 7.03.14 | SE-5601 | A1 | - | Instrumentação | DE-5400.00-5601-800-FIA-502 | - | PLANTA - ARRANJO DE AUTOMAÇÃO - SALA DE MÁQUINAS CONDIONADORES / BOMBAS / CHILLERS - PARTE I | A1 | PI | - | 2013-10-15 | 2013-11-22 | CD
269 | 7.03.14 | SE-5601 | A1 | - | Instrumentação | DE-5400.00-5601-800-FIA-503 | - | PLANTA - ARRANJO DE AUTOMAÇÃO - SALA DE MÁQUINAS CONDIONADORES / VENTILADORES - PARTE II | A1 | PI | - | 2013-10-15 | 2013-11-22 | CD
270 | 7.03.14 | SE-5601 | A1 | MAC | Instrumentação | DE-5400.00-5601-855-FIA-501 | C | PLANTA DE INSTRUMENTAÇÃO LAÇOS DE F&G (BA) 1º PAVIMENTO | A1 | PC | - | 2012-02-17 | 2012-02-17 18:01 | LC
271 | 7.03.14 | SE-5601 | A1 | MAC | Instrumentação | DE-5400.00-5601-855-FIA-502 | C | PLANTA DE INSTRUMENTAÇÃO LAÇOS DE F&G (BA) 2º PAVIMENTO | A1 | PC | - | 2012-02-17 | 2012-02-17 18:02 | LC
272 | 7.03.14 | SE-5601 | A1 | MAC | Instrumentação | DE-5400.00-5601-855-FIA-503 | A | PLANTA DE INSTRUMENTAÇÃO CORTES E DETALHES DE F&G (BA) | A1 | PC | - | 2012-02-17 | 2012-02-17 18:02 | LC
273 | 7.03.14 | SE-5601 | A1 | MAC | Instrumentação | DE-5400.00-5601-855-FIA-504 | D | DIAGRAMA DE INTERLIGAÇÃO F&G (BA) | A3 | PC | - | 2012-02-17 | 2013-11-22 | LC
274 | 7.03.14 | SE-5601 | A1 | MAC | Instrumentação | DE-5400.00-5601-855-FIA-505 | C | DIAGRAMA LÓGICO – F&G (BA) | A3 | PC | - | - | 2013-11-25 | LC
275 | 7.03.14 | SE-5601 | A1 | MAC | Instrumentação | FD-5400.00-5601-855-FIA-501 | C | ALARMES SONOROS E VISUAIS F &G (BA) | A4 | PI | - | 2012-03-23 | 2012-03-26 16:00 | LC
276 | 7.03.14 | SE-5601 | A1 | MAC | Instrumentação | FD-5400.00-5601-855-FIA-502 | D | ACIONADORES MANUAIS F&G (BA) | A4 | PI | - | 2012-03-07 | 2012-03-26 16:00 | LC
277 | 7.03.14 | SE-5601 | A1 | MAC | Instrumentação | FD-5400.00-5601-855-FIA-503 | D | DETECTORES DE GÁS HC F&G (BA) | A4 | PI | - | 2012-03-08 | 2012-03-26 16:00 | LC
278 | 7.03.14 | SE-5601 | A1 | MAC | Instrumentação | FD-5400.00-5601-855-FIA-504 | D | DETECTORES DE GÁS H2S F&G (BA) | A4 | PI | - | 2012-03-08 | 2012-03-26 16:00 | LC
279 | 7.03.14 | SE-5601 | A1 | MAC | Instrumentação | FD-5400.00-5601-855-FIA-505 | D | DETECTORES DE GÁS H2 F&G (BA) | A4 | PI | - | 2012-03-08 | 2012-03-26 16:00 | LC
280 | 7.03.14 | SE-5601 | A1 | MAC | Instrumentação | FD-5400.00-5601-855-FIA-506 | D | DETECTORES DE FUMAÇA | A4 | PI | - | 2012-03-16 | 2012-03-28 16:00 | LC
281 | 7.03.14 | SE-5601 | A1 | - | Instrumentação | LI-5400.00-5601-800-FIA-507 | A | LISTA DE MATERIAIS - ARRANJO DA SALA DE CONTROLE E CORTES | A4 | PC | - | - | 2012-10-24 | LC
282 | 7.03.14 | SE-5601 | A1 | - | Instrumentação | LI-5400.00-5601-800-FIA-508 | - | LISTA DE MATERIAL DE AUTOMAÇÃO - HVAC | A4 | PI | - | 2013-10-15 | 2013-11-22 | CD
283 | 7.03.14 | SE-5601 | A1 | MAC | Instrumentação | LI-5400.00-5601-855-FIA-501 | A | LISTA DE CABOS DE INSTRUMENTAÇÃO F&G (BA) | A4 | PC | - | 2012-02-24 | 2012-02-24 17:00 | LC
284 | 7.03.14 | SE-5601 | A1 | MAC | Instrumentação | LI-5400.00-5601-855-FIA-502 | A | LISTA DE MATERIAIS PLANTA DE INSTRUMENTAÇÃO LAÇOS DE F&G (BA) 1º PAVIMENTO | A4 | PC | - | 2012-03-05 | 2012-03-09 16:00 | LC
285 | 7.03.14 | SE-5601 | A1 | MAC | Instrumentação | LI-5400.00-5601-855-FIA-503 | A | LISTA DE ENTRADAS E SAÍDAS F&G (BA) | A4 | PC | - | - | - | CAN
286 | 7.03.14 | SE-5601 | A1 | MAC | Instrumentação | LI-5400.00-5601-855-FIA-504 | B | LISTA DE ALARMES F&G (BA) | A4 | PC | - | 2012-05-22 | 2012-07-22 16:00 | CAN
287 | 7.03.14 | SE-5601 | A1 | MAC | Instrumentação | LI-5400.00-5601-855-FIA-505 | A | LISTA DE MATERIAIS PLANTA DE INSTRUMENTAÇÃO LAÇOS DE F&G (BA) 2º PAVIMENTO | A4 | PC | - | 2012-03-06 | 2012-03-06 | LC
288 | 7.03.14 | SE-5601 | A1 | MAC | Instrumentação | LI-5400.00-5601-855-FIA-508 | D | LISTA DE ENTRADA E SAÍDAS F&G (BA) | A4 | PC | - | - | 2013-11-22 | LC | fluxo
289 | 7.03.14 | SE-5601 | A1 | MAC | Instrumentação | LI-5400.00-5601-855-FIA-509 | D | LISTA DE INSTRUMENTOS F&G (BA) | A4 | PC | - | - | 2013-11-25 | LC | fluxo
290 | 1.01.01.03.2 | SE-5601 | A1 | - | Planejamento | LD-5400.00-5601-940-FIA-501 | R | SE-5601 LISTA DE DOCUMENTOS | A4 | PC | - | 2012-05-18 | 2013-11-14 | SC
291 | 7.03.18 | SE-5601 | A1 | - | Segurança | DE-5400.00-5601-947-FIA-501 | D | MATRIZ DE CAUSA E EFEITO SUBESTAÇÃO FOGO E GÁS | A2 | PC | - | 2012-03-09 | 2013-10-23 | LC
292 | 7.03.18 | SE-5601 | A1 | - | Segurança | DE-5400.00-5601-947-FIA-502 | E | PLANTA DE SEGURANÇA DA SUBESTAÇÃO 1º PAVIMENTO | A1 | PC | - | 2012-01-25 | 2012-06-23 12:09 | LC
293 | 7.03.18 | SE-5601 | A1 | - | Segurança | DE-5400.00-5601-947-FIA-503 | E | PLANTA DE SEGURANÇA DA SUBESTAÇÃO 2º PAVIMENTO | A1 | PC | - | 2012-01-25 | 2012-06-23 12:09 | LC
294 | 7.03.18 | SE-5601 | A1 | - | Segurança | DE-5400.00-5601-947-FIA-504 | B | FLUXOGRAMA DE ENGENHARIA SISTEMA DE COMBATE A INCÊNDIO | A1 | PC | - | 2012-05-16 | 2012-07-05 | LC
295 | 7.03.18 | SE-5601 | A1 | - | Segurança | ET-5400.00-5601-947-FIA-502 | A | ESPECIFICAÇÃO TÉCNICA EXTINTORES DE COMBATE A INCÊNDIO | A4 | PC | - | 2012-01-25 | 2012-01-25 21:01 | LC
296 | 7.03.18 | SE-5601 | A1 | - | Segurança | ET-5400.00-5601-947-FIA-503 | A | ESPECIFICAÇÃO TÉCNICA CHUVEIRO E LAVA OLHOS | A4 | PC | - | 2012-01-25 | 2012-01-25 21:02 | LC
297 | 7.03.18 | SE-5601 | A1 | - | Segurança | ET-5400.00-5601-947-FIA-505 | A | ESPECIFICAÇÃO TÉCNICA HIDRANTES | A4 | PC | - | 2012-01-25 | 2012-01-25 21:02 | LC
298 | 7.03.18 | SE-5601 | A1 | - | Segurança | ET-5400.00-5601-947-FIA-506 | A | ESPECIFICAÇÃO TÉCNICA APARELHO AUTÔNOMO DE RESPIRAÇÃO | A4 | PC | - | 2012-01-25 | 2012-01-25 21:02 | LC
299 | 7.03.18 | SE-5601 | A1 | - | Segurança | ET-5400.00-5601-947-FIA-507 | A | ESPECIFICAÇÃO TÉCNICA COBERTORES | A4 | PC | - | 2012-01-26 | 2012-01-26 21:01 | LC
300 | 7.03.18 | SE-5601 | A1 | - | Segurança | ET-5400.00-5601-947-FIA-508 | A | ESPECIFICAÇÃO TÉCNICA MACA DE RESGATE | A4 | PC | - | 2012-01-26 | 2012-01-26 21:02 | LC
301 | 7.03.18 | SE-5601 | A1 | - | Segurança | ET-5400.00-5601-947-FIA-509 | A | ESPECIFICAÇÃO TÉCNICA SINALIZAÇÃO INDUSTRIAL | A4 | PC | - | 2012-01-26 | 2012-01-26 21:02 | LC
302 | 7.03.18 | SE-5601 | A1 | - | Segurança | ET-5400.00-5601-947-FIA-510 | A | ESPECIFICAÇÃO TÉCNICA ABRIGO DE MANGUEIRAS, ESGUICHOS E ACESSÓRIOS DE COMBATE A INCÊNDIO | A4 | PC | - | 2012-01-26 | 2012-01-26 21:02 | LC
303 | 7.03.18 | SE-5601 | A1 | - | Segurança | ET-5400.00-5601-947-FIA-511 | A | ESPECIFICAÇÃO TÉCNICA MANGUEIRAS DE ÁGUA DE COMBATE A INCÊNDIO | A4 | PC | - | 2012-01-26 | 2012-01-26 21:03 | LC
304 | 7.03.18 | SE-5601 | A1 | - | Segurança | FD-5400.00-5601-947-FIA-501 | A | FOLHA DE DADOS EXTINTORES DE COMBATE A INCÊNDIO | A4 | PI | - | 2012-01-25 | 2012-01-25 21:02 | LC
305 | 7.03.18 | SE-5601 | A1 | - | Segurança | FD-5400.00-5601-947-FIA-502 | A | FOLHA DE DADOS COBERTORES | A4 | PI | - | 2012-01-25 | 2012-01-25 21:02 | LC
306 | 7.03.18 | SE-5601 | A1 | - | Segurança | FD-5400.00-5601-947-FIA-503 | A | FOLHA DE DADOS MACA DE RESGATE | A4 | PI | - | 2012-01-25 | 2012-01-25 21:03 | LC
307 | 7.03.18 | SE-5601 | A1 | - | Segurança | FD-5400.00-5601-947-FIA-504 | A | FOLHA DE DADOS CHUVEIRO E LAVA-OLHOS | A4 | PI | - | 2012-01-25 | 2012-01-25 21:03 | LC
308 | 7.03.18 | SE-5601 | A1 | - | Segurança | FD-5400.00-5601-947-FIA-505 | A | FOLHA DE DADOS APARELHO AUTÔNOMO DE RESPIRAÇÃO | A4 | PI | - | 2012-01-25 | 2012-01-25 21:03 | LC
309 | 7.03.18 | SE-5601 | A1 | - | Segurança | FD-5400.00-5601-947-FIA-506 | A | FOLHA DE DADOS ABRIGO DE MANGUEIRAS, ESGUICHOS E ACESSÓRIOS DE COMBATE A INCÊNDIO | A4 | PI | - | 2012-01-25 | 2012-01-25 21:03 | LC
310 | 7.03.18 | SE-5601 | A1 | - | Segurança | FD-5400.00-5601-947-FIA-507 | A | FOLHA DE DADOS MANGUEIRAS DE ÁGUA DE COMBATE A INCÊNDIO | A4 | PI | - | 2012-01-25 | 2012-01-25 21:03 | LC
311 | 7.03.18 | SE-5601 | A1 | - | Segurança | FD-5400.00-5601-947-FIA-508 | A | FOLHA DE DADOS HIDRANTES | A4 | PI | - | 2012-01-25 | 2012-01-25 21:04 | LC
312 | 7.03.18 | SE-5601 | A1 | - | Segurança | LI-5400.00-5601-947-FIA-501 | A | LISTA DE EQUIPAMENTOS DE SEGURANÇA | A4 | PC | - | 2012-06-26 | 2012-07-07 16:00 | LC
313 | 7.03.18 | SE-5601 | A1 | - | Segurança | MA-5400.00-5601-947-FIA-501 | A | MANUAL DE OPERAÇÃO DO SISTEMA DE PREVENÇÃO E COMBATE A INCÊNDIO | A4 | PI | - | 2012-10-03 | 2013-01-08 | LC
314 | 7.03.18 | SE-5601 | A1 | - | Segurança | MC-5400.00-5601-947-FIA-502 | A | MEMÓRIA DE CÁLCULO SISTEMA DE COMBATE A INCÊIO POR HIDRANTES | A4 | PC | - | 2012-07-12 | 2012-07-12 | LC
315 | 7.03.18 | SE-5601 | A1 | - | Segurança | MD-5400.00-5601-947-FIA-501 | A | MEMORIAL DESCRITIVO DO SISTEMA DE SEGURANÇA | A4 | PC | - | 2012-06-26 | 2012-07-23 | LC
316 | 7.03.18 | SE-5601 | A1 | - | Segurança | MD-5400.00-5601-947-FIA-502 | A | PLANO DE PREVENÇÃO E COMBATE A INCÊNDIO | A4 | PI | - | 2012-06-23 | 2012-11-09 | LC
317 | 7.03.18 | SE-5601 | A1 | - | Segurança | PT-5400.00-5601-947-FIA-502 | A | PARECER TÉCNICO EXTINTORES DE COMBATE A INCÊNDIO | A4 | PI | - | 2012-08-18 | 2012-11-14 | LC
318 | 7.03.18 | SE-5601 | A1 | - | Segurança | PT-5400.00-5601-947-FIA-503 | A | PARECER TÉCNICO CHUVEIRO E LAVA OLHOS | A4 | PI | - | 2012-08-18 | 2012-11-14 | LC
319 | 7.03.18 | SE-5601 | A1 | - | Segurança | PT-5400.00-5601-947-FIA-505 | A | PARECER TÉCNICO HIDRANTES | A4 | PI | - | 2012-08-18 | 2012-11-14 | LC
320 | 7.03.18 | SE-5601 | A1 | - | Segurança | PT-5400.00-5601-947-FIA-506 | A | PARECER TÉCNICO MANGUEIRAS DE ÁGUA DE COMBATE A INCÊNDIO | A4 | PI | - | 2012-08-24 | 2012-11-20 | LC
321 | 7.03.18 | SE-5601 | A1 | - | Segurança | PT-5400.00-5601-947-FIA-507 | A | PARECER TÉCNICO ABRIGO DE MANGUEIRAS, ESGUICHOS E ACESSÓRIOS DE COMBATE A INCÊNDIO | A4 | PI | - | 2012-08-24 | 2012-11-20 | LC
322 | 7.03.18 | SE-5601 | A1 | - | Segurança | PT-5400.00-5601-947-FIA-508 | A | PARECER TÉCNICO APARELHO AUTÔNOMO DE RESPIRAÇÃO | A4 | PI | - | 2012-08-24 | 2012-11-20 | LC
323 | 7.03.18 | SE-5601 | A1 | - | Segurança | PT-5400.00-5601-947-FIA-509 | A | PARECER TÉCNICO COBERTORES | A4 | PI | - | 2012-08-24 | 2012-11-20 | LC
324 | 7.03.18 | SE-5601 | A1 | - | Segurança | PT-5400.00-5601-947-FIA-510 | A | PARECER TÉCNICO MACA DE RESGATE | A4 | PI | - | 2012-08-24 | 2012-11-20 | LC
325 | 7.03.18 | SE-5601 | A1 | - | Segurança | PT-5400.00-5601-947-FIA-511 | - | PARECER TÉCNICO SINALIZAÇÃO INDUSTRIAL | A4 | PI | - | 2013-10-15 | 2013-11-22 | CD
326 | 7.03.18 | SE-5601 | A1 | - | Segurança | RM-5400.00-5601-947-FIA-502 | A | REQUISIÇÃO DE MATERIAIS EXTINTORES DE COMBATE A INCÊNDIO | A4 | PI | - | 2012-07-05 | 2012-03-18 16:00 | LC
327 | 7.03.18 | SE-5601 | A1 | - | Segurança | RM-5400.00-5601-947-FIA-503 | A | REQUISIÇÃO DE MATERIAIS CHUVEIRO E LAVA OLHOS | A4 | PI | - | 2012-07-05 | 2012-03-18 16:00 | LC
328 | 7.03.18 | SE-5601 | A1 | - | Segurança | RM-5400.00-5601-947-FIA-504 | A | REQUISIÇÃO DE MATERIAIS MANGUEIRAS DE ÁGUA DE COMBATE A INCÊNDIO | A4 | PI | - | 2012-07-05 | 2012-03-19 16:00 | LC
329 | 7.03.18 | SE-5601 | A1 | - | Segurança | RM-5400.00-5601-947-FIA-505 | A | REQUISIÇÃO DE MATERIAIS ABRIGO DE MANGUEIRAS, ESGUICHOS E ACESSÓRIOS DE COMBATE A INCÊNDIO | A4 | PI | - | 2012-07-05 | 2012-03-19 16:00 | LC
330 | 7.03.18 | SE-5601 | A1 | - | Segurança | RM-5400.00-5601-947-FIA-506 | A | REQUISIÇÃO DE MATERIAIS HIDRANTES | A4 | PI | - | 2012-07-05 | 2012-03-18 16:00 | LC
331 | 7.03.18 | SE-5601 | A1 | - | Segurança | RM-5400.00-5601-947-FIA-507 | A | REQUISIÇÃO DE MATERIAIS APARELHO AUTÔNOMO DE RESPIRAÇÃO | A4 | PI | - | 2012-07-05 | 2012-03-18 16:00 | LC
332 | 7.03.18 | SE-5601 | A1 | - | Segurança | RM-5400.00-5601-947-FIA-508 | A | REQUISIÇÃO DE MATERIAIS COBERTORES | A4 | PI | - | 2012-07-05 | 2012-03-19 16:00 | LC
333 | 7.03.18 | SE-5601 | A1 | - | Segurança | RM-5400.00-5601-947-FIA-509 | A | REQUISIÇÃO DE MATERIAIS MACA DE RESGATE | A4 | PI | - | 2012-07-05 | 2012-03-19 16:00 | LC
334 | 7.03.18 | SE-5601 | A1 | - | Segurança | RM-5400.00-5601-947-FIA-510 | A | REQUISIÇÃO DE MATERIAIS SINALIZAÇÃO INDUSTRIAL | A4 | PI | - | 2013-10-15 | 2013-11-22 | LC
335 | 7.03.15 | SE-5601 | A1 | - | Telecom | DE-5400.00-5601-760-FIA-501 | C | SE-5601 SISTEMA TELECOMUNICAÇÕES - DIAGRAMA UNIFILAR GERAL | A0 | PC | - | - | 2013-10-23 | LC
336 | 7.03.15 | SE-5601 | A1 | - | Telecom | DE-5400.00-5601-761-FIA-501 | B | SE-5601 SISTEMA DE TELEFONIA-PLANTA E DETALHES | A1 | PC | - | 2012-05-18 | 2012-11-20 | LC
337 | 7.03.15 | SE-5601 | A1 | - | Telecom | DE-5400.00-5601-761-FIA-502 | E | SE-5601 SISTEMA DE TELEFONIA-DIAGRAMA INTERLIGAÇÃO | A3 | PC | - | 2012-05-18 | 2013-10-23 | LC
338 | 7.03.15 | SE-5601 | A1 | - | Telecom | DE-5400.00-5601-761-FIA-503 | B | SE-5601 SISTEMA DE TELEFONIA-DETALHES TIPICOS | A1 | PC | - | 2012-05-18 | 2012-08-15 | LC
339 | 7.03.15 | SE-5601 | A1 | - | Telecom | DE-5400.00-5601-764-FIA-501 | D | SE-5601 SISTEMA CABEAMENTO ESTRUTURADO- DIAGRAMA UNIFILAR | A1 | PC | - | 2012-05-23 | 2012-08-29 | LC
340 | 7.03.15 | SE-5601 | A1 | - | Telecom | DE-5400.00-5601-764-FIA-502 | C | SE-5601 SISTEMA CABEAMENTO ESTRUTURADO-PLANTA E DETALHES | A1 | PC | - | 2012-05-23 | 2012-08-29 | LC
341 | 7.03.15 | SE-5601 | A1 | - | Telecom | DE-5400.00-5601-764-FIA-503 | E | SE-5601 SISTEMA CABEAMENTO ESTRUTURADO- DIAGRAMA INTERLIGAÇÃO | A3 | PC | - | 2012-05-23 | 2013-10-23 | LC
342 | 7.03.15 | SE-5601 | A1 | - | Telecom | DE-5400.00-5601-764-FIA-504 | E | SE-5601 SISTEMA CABEAMENTO ESTRUTURADO-PLANO DE OCUPAÇÃO-PATCH PANEL | A1 | PC | - | 2012-05-28 | 2013-10-23 | LC
343 | 7.03.15 | SE-5601 | A1 | - | Telecom | DE-5400.00-5601-764-FIA-505 | E | SE-5601 SISTEMA CABEAMENTO ESTRUTURADO-PLANO DE OCUPAÇÃO-DIO'S | A1 | PC | - | 2012-05-28 | 2013-10-23 | LC
344 | 7.03.15 | SE-5601 | A1 | - | Telecom | DE-5400.00-5601-764-FIA-506 | C | SE-5601 SISTEMA CABEAMENTO ESTRUTURADO-PLANO DE OCUPAÇÃO-RACKS | A1 | PC | - | 2012-05-28 | 2013-10-23 | LC
345 | 7.03.15 | SE-5601 | A1 | - | Telecom | DE-5400.00-5601-768-FIA-501 | C | SE-5601 SISTEMA LAN/WLAN - DIAGRAMA UNIFILAR | A1 | PC | - | 2012-05-18 | 2012-10-12 | LC
346 | 7.03.15 | SE-5601 | A1 | - | Telecom | DE-5400.00-5601-768-FIA-502 | D | SE-5601 SISTEMA LAN/WLAN - DIAGRAMA INTERLIGAÇÃO | A3 | PC | - | 2012-06-02 | 2013-10-23 | LC
347 | 7.03.15 | SE-5601 | A1 | - | Telecom | DE-5400.00-5601-768-FIA-503 | B | SE-5601 SISTEMA LAN/WAN-PLANTA E DETALHES | A1 | PC | - | 2012-06-02 | 2012-11-20 | LC
348 | 7.03.15 | SE-5601 | A1 | - | Telecom | DE-5400.00-5601-768-FIA-505 | B | SE-5601 SISTEMA LAN/WAN- DETALHES TÍPICOS | A4 | PC | - | 2012-06-02 | 2012-10-21 | LC
349 | 7.03.15 | SE-5601 | A1 | - | Telecom | DE-5400.00-5601-769-FIA-501 | C | SE-5601 SISTEMA DE ENERGIA PARA TELECOM-DIAGRAMA UNIFILAR | A1 | PC | - | 2012-05-18 | 2012-08-08 | LC
350 | 7.03.15 | SE-5601 | A1 | - | Telecom | DE-5400.00-5601-769-FIA-502 | C | SE-5601 SISTEMA DE ENERGIA-DIAGRAMA INTERLIGAÇÃO | A1 | PC | - | 2012-06-07 | 2012-10-26 | LC
351 | 7.03.15 | SE-5601 | A1 | - | Telecom | DE-5400.00-5601-769-FIA-503 | C | SE-5601 SISTEMA DE ENERGIA-PLANTA E CORTES | A1 | PC | - | 2012-06-07 | 2012-10-26 | LC
352 | 7.03.15 | SE-5601 | A1 | - | Telecom | DE-5400.00-5601-769-FIA-504 | B | SE-5601 SISTEMA DE ENERGIA-ARRANJO DE EQUIPAMENTOS | A1 | PC | - | 2012-06-07 | 2012-11-20 | LC
353 | 7.03.15 | SE-5601 | A1 | - | Telecom | DE-5400.00-5601-769-FIA-505 | D | SE-5601 ATERRAMENTO MALHA -TELECOM | A1 | PC | - | 2012-06-07 | 2012-10-19 | LC
354 | 7.03.15 | SE-5601 | A1 | - | Telecom | DE-5400.00-5601-769-FIA-506 | D | SE-5601 ATERRAMENTO- DETALHES TÍPICOS | A4 | PC | - | 2012-06-07 | 2012-10-09 | LC
355 | 7.03.15 | SE-5601 | A1 | - | Telecom | DE-5400.00-5601-76A-FIA-501 | E | SE-5601 SISTEMA DE CFTV-DIAGRAMA UNIFILAR | A1 | PC | - | 2012-05-18 | 2013-10-23 | LC
356 | 7.03.15 | SE-5601 | A1 | - | Telecom | DE-5400.00-5601-76A-FIA-502 | D | SE-5601 SISTEMA DE CFTV-PLANTA E DETALHES | A3 | PC | - | 2012-05-18 | 2013-10-23 | LC
357 | 7.03.15 | SE-5601 | A1 | - | Telecom | DE-5400.00-5601-76A-FIA-503 | C | SE-5601 SISTEMA SISP-PLANTA E DETALHES | A1 | PC | - | 2012-05-18 | 2012-08-08 | LC
358 | 7.03.15 | SE-5601 | A1 | - | Telecom | DE-5400.00-5601-76A-FIA-504 | B | SE-5601 SISTEMA DE CFTV-DETALHES TÍPICOS | A4 | PC | - | 2012-05-18 | 2012-09-20 | LC
359 | 7.03.15 | SE-5601 | A1 | - | Telecom | DE-5400.00-5601-76A-FIA-505 | D | SE-5601 SISTEMA DE CFTV-DIAGRAMA INTERLIGAÇÃO | A4 | PC | - | 2012-05-18 | 2013-10-23 | LC
360 | 7.03.15 | SE-5601 | A1 | - | Telecom | DE-5400.00-5601-76A-FIA-506 | E | SE-5601 SISTEMA SISP-DIAGRAMA UNIFILAR | A1 | PC | - | 2012-05-18 | 2013-10-23 | LC
361 | 7.03.15 | SE-5601 | A1 | - | Telecom | DE-5400.00-5601-76A-FIA-507 | E | SE-5601 SISTEMA SISP-DIAGRAMA INTERLIGAÇÃO | A3 | PC | - | 2012-06-07 | 2013-10-23 | LC
362 | 7.03.15 | SE-5601 | A1 | - | Telecom | DE-5400.00-5601-76A-FIA-508 | C | SE-5601 SISTEMA SISP- DETALHES TÍPICOS | A4 | PC | - | 2012-05-18 | 2012-08-08 | LC
363 | 7.03.15 | SE-5601 | A1 | - | Telecom | DE-5400.00-5601-76A-FIA-513 | A | SE-5601 SISTEMA SISP – LEITOR DE CARTÃO | A4 | PC | - | - | 2012-10-18 | LC
364 | 7.03.15 | SE-5601 | A1 | - | Telecom | DE-5400.00-5601-76A-FIA-514 | A | SE-5601 SISTEMA SISP – TECLADO CONTROLADOR DE ACESSO | A4 | PC | - | - | 2012-10-18 | LC
365 | 7.03.15 | SE-5601 | A1 | - | Telecom | DE-5400.00-5601-76A-FIA-516 | B | SE-5601 SISTEMA CFTV - SUB RACK DE CONVERSORES ÓTICOS | A4 | PC | - | - | 2012-10-18 | LC
366 | 7.03.15 | SE-5601 | A1 | - | Telecom | ET-5400.00-5601-761-FIA-501 | A | SE-5601 SISTEMA DE TELEFONIA | A4 | PC | - | 2012-06-12 | 2013-04-12 | LC
367 | 7.03.15 | SE-5601 | A1 | - | Telecom | ET-5400.00-5601-764-FIA-501 | B | SE-5601 SISTEMA CABEAMENTO ESTRUTURADO | A4 | PC | - | 2012-06-12 | 2013-07-30 | LC
368 | 7.03.15 | SE-5601 | A1 | - | Telecom | ET-5400.00-5601-768-FIA-501 | C | SE 5601 SISTEMA LAN/WAN | A4 | PC | - | 2012-06-12 | 2013-07-30 | LC
369 | 7.03.15 | SE-5601 | A1 | - | Telecom | ET-5400.00-5601-769-FIA-501 | A | SE-5601 SISTEMA DE ENERGIA | A4 | PC | - | 2012-06-12 | 2013-05-12 | LC
370 | 7.03.15 | SE-5601 | A1 | - | Telecom | ET-5400.00-5601-769-FIA-502 | A | SE-5601 ATERRAMENTO | A4 | PC | - | 2012-06-12 | 2013-04-12 | LC
371 | 7.03.15 | SE-5601 | A1 | - | Telecom | ET-5400.00-5601-76A-FIA-501 | C | SE-5601 SISTEMA DE CFTV OPERACIONAL | A4 | PC | - | 2012-06-12 | 2012-11-02 | LC
372 | 7.03.15 | SE-5601 | A1 | - | Telecom | ET-5400.00-5601-76A-FIA-502 | C | SE-5601 SISTEMA SISP | A4 | PC | - | 2012-06-12 | 2012-11-06 | LC
373 | 7.03.15 | SE-5601 | A1 | - | Telecom | FD-5400.00-5601-761-FIA-501 | A | SE-5601 SISTEMA TELEFONIA - APARELHO TELEFÔNICO ANALÓGICO | A4 | PC | - | 2012-05-28 | 2012-11-03 | LC
374 | 7.03.15 | SE-5601 | A1 | - | Telecom | FD-5400.00-5601-761-FIA-503 | C | SE-5601 SISTEMA DE TELEFONIA – APARELHO TELEFONICO IP | A4 | PI | - | 2012-10-03 | 2012-10-03 | LC
375 | 7.03.15 | SE-5601 | A1 | - | Telecom | FD-5400.00-5601-764-FIA-501 | B | SE-5601 SISTEMA CABEAMENTO ESTRUTURADO-RACK FECHADO | A4 | PC | - | 2012-03-27 | 2012-07-16 | LC
376 | 7.03.15 | SE-5601 | A1 | - | Telecom | FD-5400.00-5601-764-FIA-502 | B | SE-5601 CABEAMENTO ESTRUTURADO | A4 | PC | - | 2012-03-27 | 2012-07-16 | LC
377 | 7.03.15 | SE-5601 | A1 | - | Telecom | FD-5400.00-5601-768-FIA-501 | B | SE-5601 SISTEMA LAN/WLAN – CONVERSOR FIBRA ÓPTICA / UTP | A4 | PC | - | 2012-05-28 | 2012-10-23 | LC
378 | 7.03.15 | SE-5601 | A1 | CGT | Telecom | FD-5400.00-5601-768-FIA-502 | A | SE-5601 SISTEMA LAN/WAN-SWITCHES 48 PORTAS | A4 | PC | - | 2012-05-28 | 2012-07-19 | LC
379 | 7.03.15 | SE-5601 | A1 | - | Telecom | FD-5400.00-5601-768-FIA-503 | B | SE-5601 SISTEMA LAN/WLAN – SUB-RACK PARA CONVERSOR FIBRA ÓPTICA / UTP - COM 16 SLOTS | A4 | PC | - | 2012-05-28 | 2012-11-13 | LC
380 | 7.03.15 | SE-5601 | A1 | MEC | Telecom | FD-5400.00-5601-769-FIA-501 | B | SE-5601 SISTEMA DE ENERGIA UPS-5601701-71 | A4 | PC | - | 2012-05-28 | 2012-08-11 | LC
381 | 7.03.15 | SE-5601 | A1 | MEC | Telecom | FD-5400.00-5601-769-FIA-502 | B | SE-5601 SISTEMA DE ENERGIA SR-5601701-71 | A4 | PC | - | 2012-05-28 | 2012-08-11 | LC
382 | 7.03.15 | SE-5601 | A1 | MEC | Telecom | FD-5400.00-5601-769-FIA-503 | B | SE-5601 SISTEMA DE ENERGIA BB-5601701/702 | A4 | PC | - | 2012-05-28 | 2012-08-11 | LC
383 | 7.03.15 | SE-5601 | A1 | MEC | Telecom | FD-5400.00-5601-769-FIA-504 | B | SE-5601 SISTEMA DE ENERGIA BB-5601703A/B | A4 | PC | - | 2012-05-28 | 2012-08-11 | LC
384 | 7.03.15 | SE-5601 | A1 | - | Telecom | FD-5400.00-5601-769-FIA-505 | C | SE-5601 SISTEMA DE ENERGIA PN-UPS-5601701-71 | A4 | PC | - | 2012-05-28 | 2012-08-11 | LC
385 | 7.03.15 | SE-5601 | A1 | - | Telecom | FD-5400.00-5601-769-FIA-506 | B | SE-5601 SISTEMA DE ENERGIA PCC-SR-5601701-71 | A4 | PC | - | 2012-05-28 | 2012-08-11 | LC
386 | 7.03.15 | SE-5601 | A1 | - | Telecom | FD-5400.00-5601-769-FIA-507 | B | SE-5601 SISTEMA DE ENERGIA PN-5601701-71 | A4 | PC | - | 2012-05-28 | 2012-08-11 | LC
387 | 7.03.15 | SE-5601 | A1 | CGT | Telecom | FD-5400.00-5601-76A-FIA-501 | E | SE-5601 SISTEMA DE CFTV CÂMERA MINI DOME | A4 | PC | - | 2012-03-23 | 2012-07-15 | LC
388 | 7.03.15 | SE-5601 | A1 | - | Telecom | FD-5400.00-5601-76A-FIA-502 | A | SE 5601 SISTEMA DE CFTV LENTE VARIFOCAL AUTO IRIS | A4 | PC | - | - | - | CAN
389 | 7.03.15 | SE-5601 | A1 | CGT | Telecom | FD-5400.00-5601-76A-FIA-503 | B | SE-5601 SISTEMA DE CFTV-CODIFICADOR DE VIDEO (ENCODER) | A4 | PC | - | 2012-05-28 | 2012-07-15 | LC
390 | 7.03.15 | SE-5601 | A1 | CGT | Telecom | FD-5400.00-5601-76A-FIA-504 | C | SE 5601 SISTEMA DE CFTV - CÂMERA FIXA | A4 | PC | - | 2012-03-27 | 2012-03-27 | LC
391 | 7.03.15 | SE-5601 | A1 | CGT | Telecom | FD-5400.00-5601-76A-FIA-505 | E | SE 5601 SISTEMA DE CFTV- HUB DE VÍDEO 08 CANAIS VÍDEO/FONTE | A4 | PC | - | 2012-03-27 | 2012-03-27 | LC
392 | 7.03.15 | SE-5601 | A1 | CGT | Telecom | FD-5400.00-5601-76A-FIA-506 | B | SE 5601 SISTEMA SISP - PAINEL DE ALARMES | A4 | PC | - | 2012-05-28 | 2012-06-15 | LC
393 | 7.03.15 | SE-5601 | A1 | - | Telecom | FD-5400.00-5601-76A-FIA-508 | C | SE-5601 SISTEMA SISP-SUBSISTEMA DE SENSORES | A4 | PC | - | 2012-03-27 | 2012-03-27 | LC
394 | 7.03.15 | SE-5601 | A1 | - | Telecom | FD-5400.00-5601-76A-FIA-509 | C | SE-5601 SISTEMA SISP-SENSORES DE PORTAS | A4 | PC | - | 2012-03-27 | 2012-03-27 | LC
395 | 7.03.15 | SE-5601 | A1 | - | Telecom | FD-5400.00-5601-76A-FIA-510 | B | SE-5601 SISTEMA SISP-CONVERSOR UTP/COAXIAL | A4 | PC | - | 2012-03-27 | 2012-03-27 | LC
396 | 7.03.15 | SE-5601 | A1 | CGT | Telecom | FD-5400.00-5601-76A-FIA-511 | C | SE-5601 SISTEMA SISP-CONVERSOR FIBRA/COAXIAL (RECEPTOR/TRANSMISSOR)-INTERNO | A4 | PC | - | 2012-05-28 | 2012-07-16 | LC
397 | 7.03.15 | SE-5601 | A1 | CGT | Telecom | FD-5400.00-5601-76A-FIA-512 | B | SE 5601 SISTEMA SISP – CONVERSOR FIBRA/COAXIAL (TX) | A4 | PC | - | 2012-05-28 | 2012-07-16 | LC
398 | 7.03.15 | SE-5601 | A1 | CGT | Telecom | FD-5400.00-5601-76A-FIA-513 | C | SE-5601 SISTEMA SISP-TECLADO COM DISPLAY | A4 | PC | - | 2012-05-28 | 2012-08-11 | LC
399 | 7.03.15 | SE-5601 | A1 | CGT | Telecom | FD-5400.00-5601-76A-FIA-514 | C | SE-5601 SISTEMA SISP-LEITOR DE CARTÃO POR APROXIMAÇÃO COM TECLADO | A4 | PC | - | 2012-05-28 | 2012-07-16 | LC
400 | 7.03.15 | SE-5601 | A1 | CGT | Telecom | FD-5400.00-5601-76A-FIA-516 | C | SE - 5601 SISTEMA CFTV – SUB RACK DE CONVERSORES ÓTICOS | A4 | PC | - | - | 2012-08-04 | LC
401 | 7.03.15 | SE-5601 | A1 | - | Telecom | FD-5400.00-5601-76A-FIA-517 | A | SE-5601 SISTEMA SISP - FECHADURA ELETROMAGNÉTRICA | A4 | PC | - | - | 2013-07-12 | LC
402 | 7.03.15 | SE-5601 | A1 | - | Telecom | LI-5400.00-5601-760-FIA-501 | B | LISTA DE CABOS TELECOM | A4 | PC | - | 2012-07-12 | 2012-10-16 | LC
403 | 7.03.15 | SE-5601 | A1 | - | Telecom | LI-5400.00-5601-760-FIA-502 | C | LISTA DE EQUIPAMENTOS DE TELECOM | A4 | PC | - | 2012-07-12 | 2013-03-27 | LC
404 | 7.03.15 | SE-5601 | A1 | - | Telecom | LI-5400.00-5601-761-FIA-501 | B | SE-5601 SISTEMA DE TELEFONIA LISTA DE MATERIAIS | A3 | PI | - | 2012-07-12 | 2013-01-07 | LC
405 | 7.03.15 | SE-5601 | A1 | - | Telecom | LI-5400.00-5601-761-FIA-502 | B | SE-5601 LISTA DE EQUIPAMENTOS DE TELEFONIA | A3 | PI | - | - | - | CAN
406 | 7.03.15 | SE-5601 | A1 | - | Telecom | LI-5400.00-5601-764-FIA-501 | B | SE-5601 SISTEMA CABEAMENTO ESTRUTURADO-LISTA DE MATERIAL | A4 | PC | - | 2012-07-12 | 2012-10-16 | LC
407 | 7.03.15 | SE-5601 | A1 | - | Telecom | LI-5400.00-5601-769-FIA-501 | B | SE-5601 SISTEMA DE ENERGIA-LISTA DE CABOS | A3 | PC | - | 2012-07-12 | 2012-08-08 | LC
408 | 7.03.15 | SE-5601 | A1 | - | Telecom | LI-5400.00-5601-769-FIA-502 | A | SE-5601 SISTEMA DE ENERGIA-LISTA DE CARGAS | A4 | PC | - | 2012-07-12 | 2012-08-08 | LC
409 | 7.03.15 | SE-5601 | A1 | - | Telecom | LI-5400.00-5601-769-FIA-503 | B | SE-5601 SISTEMA DE ENERGIA-LISTA DE EQUIPAMENTOS | A3 | PC | - | 2012-07-12 | 2012-08-08 | LC
410 | 7.03.15 | SE-5601 | A1 | - | Telecom | LI-5400.00-5601-769-FIA-504 | D | SE-5601 SISTEMA DE ENERGIA LISTA DE MATERIAIS | A4 | PC | - | 2012-07-12 | 2012-11-17 | LC
411 | 7.03.15 | SE-5601 | A1 | - | Telecom | LI-5400.00-5601-769-FIA-505 | C | SE-5601 ATERRAMENTO LISTA DE MATERIAIS | A4 | PC | - | 2012-07-12 | 2012-10-16 | LC
412 | 7.03.15 | SE-5601 | A1 | - | Telecom | LI-5400.00-5601-76A-FIA-502 | B | SE-5601 SISTEMA DE CFTV LISTA DE MATERIAIS | A4 | PC | - | 2012-07-12 | 2012-10-16 | LC
413 | 7.03.15 | SE-5601 | A1 | - | Telecom | LI-5400.00-5601-76A-FIA-503 | B | SE 5601 SISTEMA SISP LISTA DE MATERIAIS | A3 | PI | - | 2012-06-12 | 2012-10-16 | LC
414 | 7.03.15 | SE-5601 | A1 | - | Telecom | LI-5400.00-5601-76A-FIA-504 | C | SE-5601 SISTEMA DE CFTV – LISTA DE EQUIPAMENTOS | A4 | PI | - | - | 2013-10-23 | LC
415 | 7.03.15 | SE-5601 | A1 | - | Telecom | MC-5400.00-5601-764-FIA-501 | B | SE-5601 SISTEMA CABEAMENTO ESTRUTURADO - MEMÓRIA DE CÁLCULO - OCUPAÇÃO DE LEITOS | A4 | PC | - | 2012-06-12 | 2012-10-28 | LC
416 | 7.03.15 | SE-5601 | A1 | - | Telecom | MC-5400.00-5601-769-FIA-502 | B | SE-5601 SISTEMA DE ENERGIA-MEMÓRIA DE CALCULO- CABOS ELÉTRICOS | A4 | PC | - | 2012-06-12 | 2012-08-11 | LC
417 | 7.03.16 | SE-5601 | A1 | - | Telecom | MC-5400.00-5601-769-FIA-504 | C | SE-5601 DIMENSIONAMENTO DO SISTEMA CC E CA DE TELECOM | A4 | PC | - | - | 2012-07-31 | LC
418 | 7.03.15 | SE-5601 | A1 | - | Telecom | MD-5400.00-5601-760-FIA-501 | B | SE-5601 MEMORIAL DESCRITIVO | A4 | PC | - | 2012-06-12 | 2013-07-30 | LC
419 | 7.03.15 | SE-5601 | A1 | - | Telecom | RM-5400.00-5601-760-FIA-501 | C | SE-5601 CABOS PARA TELECOM | A4 | PC | - | 2012-08-21 | 2012-12-21 | LC
420 | 7.03.15 | SE-5601 | A1 | - | Telecom | RM-5400.00-5601-760-FIA-502 | C | SE-5601 MATERIAIS GERAIS PARA MONTAGEM ELETROMECANICA | A4 | PC | - | 2012-08-21 | 2012-12-17 | LC
421 | 7.03.15 | SE-5601 | A1 | - | Telecom | RM-5400.00-5601-760-FIA-503 | C | SE-5601 ELETRODUTOS/ELETROCALHAS E ACESSORIOS | A4 | PC | - | 2012-08-21 | 2012-11-08 | LC
422 | 7.03.15 | SE-5601 | A1 | - | Telecom | RM-5400.00-5601-761-FIA-502 | C | SE-5601 DISTRIBUIDOR GERAL DE TELEFONIA | A4 | PI | - | - | 2012-12-13 | LC
423 | 7.03.15 | SE-5601 | A1 | - | Telecom | RM-5400.00-5601-764-FIA-501 | B | SE-5601 PATCH PANEL | A4 | PC | - | 2012-08-21 | 2012-11-08 | LC
424 | 7.03.15 | SE-5601 | A1 | - | Telecom | RM-5400.00-5601-764-FIA-502 | B | SE-5601 DISTRIBUIDOR INTERMEDIÁRIO OPTICO-DIO | A4 | PC | - | 2012-08-21 | 2012-11-08 | LC
425 | 7.03.15 | SE-5601 | A1 | - | Telecom | RM-5400.00-5601-764-FIA-518 | D | SE-5601 SISTEMA DE CABEAMENTO ESTRUTURADO - PATCH CORD FTP | A4 | PC | - | - | 2012-12-17 | LC
426 | 7.03.15 | SE-5601 | A1 | - | Telecom | RM-5400.00-5601-764-FIA-523 | C | SE-5601 SISTEMA DE CABEAMENTO ESTRUTURADO - PATCH CORD FIBRA ÓPTICA DE 1 METRO | A4 | PC | - | - | 2012-12-17 | LC
427 | 7.03.15 | SE-5601 | A1 | - | Telecom | RM-5400.00-5601-764-FIA-524 | B | SE-5601 SISTEMA DE CABEAMENTO ESTRUTURADO - PATCH CORD FIBRA ÓPTICA DE 3 METROS | A4 | PC | - | - | 2012-12-17 | LC
428 | 7.03.15 | SE-5601 | A1 | - | Telecom | RM-5400.00-5601-769-FIA-501 | B | SE-5601 SISTEMA DE ENERGIA-LEITOS E ELETROCALHAS | A4 | PC | - | 2012-08-21 | 2013-01-14 | LC
429 | 7.03.15 | SE-5601 | A1 | - | Telecom | RM-5400.00-5601-769-FIA-502 | D | SE-5601 SISTEMA DE ENERGIA - CABOS E ACESSÓRIOS | A4 | PC | - | 2012-08-21 | 2012-11-08 | LC
430 | 7.03.15 | SE-5601 | A1 | - | Telecom | RM-5400.00-5601-769-FIA-503 | C | SE-5601 ATERRAMENTO-CABOS E ACESSORIOS | A4 | PC | - | 2012-08-21 | 2012-11-08 | LC
431 | 7.03.15 | SE-5601 | A1 | - | Telecom | RM-5400.00-5601-76A-FIA-521 | B | SE-5601 SISTEMA DE CFTV - CORDÃO DE CABO COAXIAL INTERNO | A4 | PC | - | - | 2012-12-17 | LC
432 | 2.03.12 | SE-5601 | A1 | - | Tubulação | DE-5400.00-5601-200-FIA-501 | A | PLANTA DE TUBULAÇÃO - SUBESTAÇÃO - ÁREA 001 | A0 | PI | - | - | 2013-03-18 | LC
433 | 2.03.12 | SE-5601 | A1 | - | Tubulação | DE-5400.00-5601-200-FIA-502 | A | PLANTA DE TUBULAÇÃO - SUBESTAÇÃO - ÁREA 002 | A0 | PI | - | - | 2013-03-18 | LC
434 | 2.03.12 | SE-5601 | A1 | - | Tubulação | DE-5400.00-5601-200-FIA-503 | A | PLANTA DE TUBULAÇÃO - SUBESTAÇÃO - ÁREA 003 | A0 | PI | - | - | 2013-03-18 | LC
435 | 2.03.12 | SE-5601 | A1 | - | Tubulação | DE-5400.00-5601-200-FIA-504 | A | PLANTA DE TUBULAÇÃO - SUBESTAÇÃO - ÁREA 004 | A0 | PI | - | - | 2013-03-18 | LC
436 | 2.03.12 | SE-5601 | A1 | - | Tubulação | DE-5400.00-5601-200-FIA-505 | A | PLANTA DE TUBULAÇÃO - SUBESTAÇÃO - ÁREA 005 | A0 | PI | - | - | 2013-03-18 | LC
437 | 2.03.12 | SE-5601 | A1 | - | Tubulação | DE-5400.00-5601-200-FIA-506 | A | PLANTA DE TUBULAÇÃO - SUBESTAÇÃO - ÁREA 006 | A0 | PI | - | - | 2013-03-18 | LC
438 | 2.03.12 | SE-5601 | A1 | - | Tubulação | DE-5400.00-5601-200-FIA-507 | A | PLANTA DE TUBULAÇÃO - SUBESTAÇÃO - ÁREA 007 | A0 | PI | - | - | 2013-03-18 | LC
439 | 2.03.12 | SE-5601 | A1 | - | Tubulação | DE-5400.00-5601-200-FIA-508 | A | PLANTA DE TUBULAÇÃO - SUBESTAÇÃO - ÁREA 008 | A0 | PI | - | - | 2013-03-18 | LC
440 | 2.03.12 | SE-5601 | A1 | - | Tubulação | DE-5400.00-5601-200-FIA-509 | A | PLANTA DE TUBULAÇÃO - SUBESTAÇÃO - ÁREA 009 | A0 | PI | - | - | 2013-03-18 | LC
441 | 7.03.18 | SE-5601 | A1 | - | Tubulação | FD-5400.00-5601-200-FIA-501 | B | LISTA DE LINHAS | A4 | PC | - | 2012-05-25 | 2012-07-14 | LC
442 | 7.03.17 | SE-5601 | A1 | - | Urbanização | DE-5400.00-5601-183-FIA-501 | B | SE-5601 - ARRUAMENTO E PAVIMENTAÇÃO - PLANTA | A1 | PC | - | 2012-06-17 | 2012-10-10 | LC
443 | 7.03.17 | SE-5601 | A1 | - | Urbanização | DE-5400.00-5601-183-FIA-504 | B | SE-5601 - ARRUAMENTO E PAVIMENTAÇÃO - CORTES E DETALHES | A1 | PC | - | - | 2012-10-20 | LC
444 | 7.03.17 | SE-5601 | A1 | - | Urbanização | ET-5400.00-5601-183-FIA-501 | A | SE-5601 - ARRUAMENTO E PAVIMENTAÇÃO -ESPECIFICAÇÃO TÉCNICA | A4 | PC | - | - | 2012-09-21 | LC
445 | 7.03.17 | SE-5601 | A1 | - | Urbanização | LI-5400.00-5601-183-FIA-501 | A | SE-5601 ARRUAMENTO E PAVIMENTAÇÃO LISTA DE MATERIAL | A4 | PC | - | 2012-06-18 | 2012-10-20 | LC
446 | 7.03.17 | SE-5601 | A1 | - | Urbanização | MC-5400.00-5601-183-FIA-501 | A | SE-5601 ARRUAMENTO E PAVIMENTAÇÃO MEMÓRIA DE CÁLCULO | A4 | PC | - | 2012-06-17 | 2012-09-15 | LC
447 | 7.03.17 | SE-5601 | A1 | - | Urbanização | MD-5400.00-5601-183-FIA-501 | A | SE 5601 ARRUAMENTO E PAVIMENTAÇÃO MEMORIAL DESCRITIVO | A4 | PC | - | 2012-06-22 | 2012-10-20 | LC
LEGENDA
|  |  | SIGLA | SIGNIFICADO
|  |  | CAN | CANCELADO
|  |  | CC | COM COMENTÁRIOS
|  |  | CD | CADASTRADO
|  |  | LC | LIBERADO PARA COMPRA/ LIBERADO PARA CONSTRUÇÃO
|  |  | PC | PARA COMENTÁRIOS
|  |  | PI | PARA INFORMAÇÃO
|  |  | RC | RECUSADO
|  |  | WF | WORKFLOW

## Plan1 (hidden)
Item | Documento | Revisão | Modificado em | Incluído em | Título | Etapa | 1º Nível | 2º Nível | 3º Nível | 4º Nível | 5º Nível | 6º Nível | 7º Nível | 8º Nível
1 | DE-5400.00-5601-114-FIA-001 | A | 2012-01-26 21:03 | 2012-01-26 21:03 | U 5601 SONDAGENS LOCAÇÃO DE FUROS | Liberado para Construção | COMPERJ ETAPA 1 - REFINO | 06 - PROJETO EXECUTIVO | UTL6B - RESF (IEUT) | U-5601 | FIA - FIDENS | CIVIL_TERRENO | - | -
2 | DE-5400.00-5601-114-FIA-002 | 0 | 2012-11-05 13:20 | 2012-10-26 14:08 | SONDAGENS PARA PAVIMENTAÇÃO - LOCAÇÃO DE FUROS | Sem Comentários | COMPERJ ETAPA 1 - REFINO | 06 - PROJETO EXECUTIVO | UTL6B - RESF (IEUT) | U-5601 | FIA - FIDENS | CIVIL_TERRENO | - | -
3 | DE-5400.00-5601-121-FIA-501 | A | 2012-03-12 18:57 | 2012-03-12 18:57 | SE-5601 ESTRUTURA DE CONCRETO FUNDAÇÕES LOCAÇÃO DAS ESTACAS | Liberado para Construção | COMPERJ ETAPA 1 - REFINO | 06 - PROJETO EXECUTIVO | UTL6B - RESF (IEUT) | SE-5601 | FIA - FIDENS | CIVIL_FUNDACOES | - | -
4 | DE-5400.00-5601-122-FIA-005 | B | 2012-08-14 12:02 | 2012-08-14 12:02 | TORRE DE RESFRIAMENTO - FUNDAÇÕES - ESCAVAÇÃO | Liberado para Construção | COMPERJ ETAPA 1 - REFINO | 06 - PROJETO EXECUTIVO | UTL6B - RESF (IEUT) | U-5601 | FIA - FIDENS | CIVIL_FUNDACOES | - | -
5 | DE-5400.00-5601-122-FIA-006 | B | 2012-08-14 12:03 | 2012-08-14 12:02 | TORRE DE RESFRIAMENTO - FUNDAÇÕES - REATERRO | Liberado para Construção | COMPERJ ETAPA 1 - REFINO | 06 - PROJETO EXECUTIVO | UTL6B - RESF (IEUT) | U-5601 | FIA - FIDENS | CIVIL_FUNDACOES | - | -
6 | DE-5400.00-5601-122-FIA-007 | B | 2012-08-14 12:03 | 2012-08-14 12:03 | TORRE DE RESFRIAMENTO - FUNDAÇÕES - ATERRO CONTIDO | Liberado para Construção | COMPERJ ETAPA 1 - REFINO | 06 - PROJETO EXECUTIVO | UTL6B - RESF (IEUT) | U-5601 | FIA - FIDENS | CIVIL_FUNDACOES | - | -
7 | DE-5400.00-5601-122-FIA-013 | A | 2012-08-23 09:08 | 2012-08-23 09:08 | PREDIO DE PRODUTOS QUIMICOS FUNDAÇÕES - FORMA | Liberado para Construção | COMPERJ ETAPA 1 - REFINO | 06 - PROJETO EXECUTIVO | UTL6B - RESF (IEUT) | U-5601 | FIA - FIDENS | CIVIL_FUNDACOES | - | -
8 | DE-5400.00-5601-122-FIA-014 | B | 2012-08-29 15:01 | 2012-08-29 15:01 | PRÉDIO DE PRODUTOS QUÍMICOS - FUNDAÇÕES - ARMADURA - PARTE 1 | Liberado para Construção | COMPERJ ETAPA 1 - REFINO | 06 - PROJETO EXECUTIVO | UTL6B - RESF (IEUT) | U-5601 | FIA - FIDENS | CIVIL_FUNDACOES | - | -
9 | DE-5400.00-5601-122-FIA-015 | B | 2012-08-10 12:05 | 2012-08-10 12:05 | PIPE WAY - FUNDAÇÕES - FORMA PARTE 1 | Liberado para Construção | COMPERJ ETAPA 1 - REFINO | 06 - PROJETO EXECUTIVO | UTL6B - RESF (IEUT) | U-5601 | FIA - FIDENS | CIVIL_FUNDACOES | - | -
10 | DE-5400.00-5601-122-FIA-016 | B | 2012-08-10 12:05 | 2012-08-10 12:05 | PIPE WAY - FUNDAÇÕES - ARMADURA PARTE 1 | Liberado para Construção | COMPERJ ETAPA 1 - REFINO | 06 - PROJETO EXECUTIVO | UTL6B - RESF (IEUT) | U-5601 | FIA - FIDENS | CIVIL_FUNDACOES | - | -
11 | DE-5400.00-5601-122-FIA-017 | D | 2013-01-17 09:03 | 2013-01-17 09:03 | CABLE RACK - FUNDAÇÕES - LOCAÇÃO | Liberado para Construção | COMPERJ ETAPA 1 - REFINO | 06 - PROJETO EXECUTIVO | UTL6B - RESF (IEUT) | U-5601 | FIA - FIDENS | CIVIL_FUNDACOES | - | -
12 | DE-5400.00-5601-122-FIA-018 | C | 2013-01-18 18:03 | 2013-01-18 18:03 | CABLE RACK - FUNDAÇÕES - FORMA PARTE 1 | Liberado para Construção | COMPERJ ETAPA 1 - REFINO | 06 - PROJETO EXECUTIVO | UTL6B - RESF (IEUT) | U-5601 | FIA - FIDENS | CIVIL_FUNDACOES | - | -
13 | DE-5400.00-5601-122-FIA-019 | A | 2012-11-14 15:03 | 2012-11-14 15:03 | ANALISADOR 1 - FUNDAÇÕES - LOCAÇÃO, FORMA E ARMADURA | Liberado para Construção | COMPERJ ETAPA 1 - REFINO | 06 - PROJETO EXECUTIVO | UTL6B - RESF (IEUT) | U-5601 | FIA - FIDENS | CIVIL_FUNDACOES | - | -
14 | DE-5400.00-5601-122-FIA-023 | - | 2012-01-25 12:03 | 2012-01-25 12:03 | SOPRADOR ESTRUTURA DE CONCRETO FUNDAÇÕES FORMA | Cadastrado | COMPERJ ETAPA 1 - REFINO | 06 - PROJETO EXECUTIVO | UTL6B - RESF (IEUT) | U-5601 | FIA - FIDENS | CIVIL_FUNDACOES | - | -
15 | DE-5400.00-5601-122-FIA-024 | - | 2012-01-25 12:03 | 2012-01-25 12:03 | SOPRADOR ESTRUTURA DE CONCRETO FUNDAÇÕES ARMADURA | Cadastrado | COMPERJ ETAPA 1 - REFINO | 06 - PROJETO EXECUTIVO | UTL6B - RESF (IEUT) | U-5601 | FIA - FIDENS | CIVIL_FUNDACOES | - | -
16 | DE-5400.00-5601-122-FIA-025 | A | 2012-08-23 09:08 | 2012-08-23 09:08 | PREDIO DE PRODUTOS QUIMICOS FUNDAÇÕES - ARMADURA - PARTE 2 | Liberado para Construção | COMPERJ ETAPA 1 - REFINO | 06 - PROJETO EXECUTIVO | UTL6B - RESF (IEUT) | U-5601 | FIA - FIDENS | CIVIL_FUNDACOES | - | -
17 | DE-5400.00-5601-122-FIA-031 | 0 | 2013-01-16 09:56 | 2013-01-07 12:03 | PRÉDIO DE PRODUTOS QUÍMICOS DETALHES DE PISO | Sem Comentários | COMPERJ ETAPA 1 - REFINO | 06 - PROJETO EXECUTIVO | UTL6B - RESF (IEUT) | U-5601 | FIA - FIDENS | CIVIL_FUNDACOES | - | -
18 | DE-5400.00-5601-122-FIA-032 | C | 2012-12-14 12:07 | 2012-12-14 12:07 | BASE PARA B-5601002 A/B - FUNDAÇÕES- FORMA | Liberado para Construção | COMPERJ ETAPA 1 - REFINO | 06 - PROJETO EXECUTIVO | UTL6B - RESF (IEUT) | U-5601 | FIA - FIDENS | CIVIL_FUNDACOES | - | -
19 | DE-5400.00-5601-122-FIA-033 | C | 2012-12-14 12:08 | 2012-12-14 12:08 | BASE PARA B-5601002A/B - FUNDAÇÕES - ARMADURA | Liberado para Construção | COMPERJ ETAPA 1 - REFINO | 06 - PROJETO EXECUTIVO | UTL6B - RESF (IEUT) | U-5601 | FIA - FIDENS | CIVIL_FUNDACOES | - | -
20 | DE-5400.00-5601-122-FIA-034 | C | 2013-01-17 09:03 | 2013-01-17 09:03 | CABLE RACK - FUNDAÇÕES - ARMADURA PARTE 1 | Liberado para Construção | COMPERJ ETAPA 1 - REFINO | 06 - PROJETO EXECUTIVO | UTL6B - RESF (IEUT) | U-5601 | FIA - FIDENS | CIVIL_FUNDACOES | - | -
21 | DE-5400.00-5601-122-FIA-038 | 0 | 2013-01-17 18:03 | 2013-01-17 18:03 | BASES PARA P-5601001 E SP-5601001A/B FUNDAÇÕES FORMA E ARMADURA | Em Workflow | COMPERJ ETAPA 1 - REFINO | 06 - PROJETO EXECUTIVO | UTL6B - RESF (IEUT) | U-5601 | FIA - FIDENS | CIVIL_FUNDACOES | - | -
22 | DE-5400.00-5601-122-FIA-039 | A | 2012-11-14 15:04 | 2012-11-14 15:04 | BASE PARA L-56F01001 -FUNDAÇÕES FORMA E ARMADURA | Liberado para Construção | COMPERJ ETAPA 1 - REFINO | 06 - PROJETO EXECUTIVO | UTL6B - RESF (IEUT) | U-5601 | FIA - FIDENS | CIVIL_FUNDACOES | - | -
23 | DE-5400.00-5601-122-FIA-042 | 0 | 2013-01-18 18:07 | 2013-01-18 18:07 | PÁTIO DE BOMBAS DETALHES DE PISO - FORMA | Em Workflow | COMPERJ ETAPA 1 - REFINO | 06 - PROJETO EXECUTIVO | UTL6B - RESF (IEUT) | U-5601 | FIA - FIDENS | CIVIL_FUNDACOES | - | -
24 | DE-5400.00-5601-122-FIA-043 | 0 | 2013-01-18 18:08 | 2013-01-18 18:07 | PÁTIO DE BOMBAS DETALHES | Em Workflow | COMPERJ ETAPA 1 - REFINO | 06 - PROJETO EXECUTIVO | UTL6B - RESF (IEUT) | U-5601 | FIA - FIDENS | CIVIL_FUNDACOES | - | -
25 | DE-5400.00-5601-122-FIA-044 | - | 2012-09-25 18:06 | 2012-09-25 18:06 | PÁTIO DE BOMBAS - ARMADURA - PARTE 1 | Cadastrado | COMPERJ ETAPA 1 - REFINO | 06 - PROJETO EXECUTIVO | UTL6B - RESF (IEUT) | U-5601 | FIA - FIDENS | CIVIL_FUNDACOES | - | -
26 | DE-5400.00-5601-122-FIA-045 | 0 | 2013-01-17 18:03 | 2013-01-17 18:03 | ENVELOPE E CPF-01 FORMAS E ARMADURA | Em Workflow | COMPERJ ETAPA 1 - REFINO | 06 - PROJETO EXECUTIVO | UTL6B - RESF (IEUT) | U-5601 | FIA - FIDENS | CIVIL_FUNDACOES | - | -
27 | DE-5400.00-5601-122-FIA-046 | B | 2012-08-10 12:05 | 2012-08-10 12:05 | PIPE WAY - FUNDAÇÕES - LOCAÇÃO | Liberado para Construção | COMPERJ ETAPA 1 - REFINO | 06 - PROJETO EXECUTIVO | UTL6B - RESF (IEUT) | U-5601 | FIA - FIDENS | CIVIL_FUNDACOES | - | -
28 | DE-5400.00-5601-122-FIA-047 | A | 2012-12-14 18:03 | 2012-12-14 18:03 | DORMENTES INTERMEDIÁRIOS PARA TUBULAÇÃO - FUNDAÇÕES - FORMA | Liberado para Construção | COMPERJ ETAPA 1 - REFINO | 06 - PROJETO EXECUTIVO | UTL6B - RESF (IEUT) | U-5601 | FIA - FIDENS | CIVIL_FUNDACOES | - | -
29 | DE-5400.00-5601-122-FIA-048 | - | 2012-09-25 18:06 | 2012-09-25 18:06 | DORMENTES INTERMEDIÁRIOS PARA TUBULAÇÃO - FUNDAÇÕES - FORMA - PARTE 2 | Cadastrado | COMPERJ ETAPA 1 - REFINO | 06 - PROJETO EXECUTIVO | UTL6B - RESF (IEUT) | U-5601 | FIA - FIDENS | CIVIL_FUNDACOES | - | -
30 | DE-5400.00-5601-122-FIA-049 | A | 2013-01-03 18:05 | 2013-01-03 18:05 | DORMENTES INTERMEDIÁRIOS PARA TUBULAÇÃO - FUNDAÇÕES - ARMADURA | Liberado para Construção | COMPERJ ETAPA 1 - REFINO | 06 - PROJETO EXECUTIVO | UTL6B - RESF (IEUT) | U-5601 | FIA - FIDENS | CIVIL_FUNDACOES | - | -
31 | DE-5400.00-5601-122-FIA-050 | - | 2012-09-25 18:06 | 2012-09-25 18:06 | DORMENTES INTERMEDIÁRIOS PARA TUBULAÇÃO - FUNDAÇÕES - ARMADURA - PARTE 2 | Cadastrado | COMPERJ ETAPA 1 - REFINO | 06 - PROJETO EXECUTIVO | UTL6B - RESF (IEUT) | U-5601 | FIA - FIDENS | CIVIL_FUNDACOES | - | -
32 | DE-5400.00-5601-122-FIA-051 | - | 2012-09-25 18:06 | 2012-09-25 18:06 | DORMENTES INTERMEDIÁRIOS PARA TUBULAÇÃO - FUNDAÇÕES - ARMADURA - PARTE 3 | Cadastrado | COMPERJ ETAPA 1 - REFINO | 06 - PROJETO EXECUTIVO | UTL6B - RESF (IEUT) | U-5601 | FIA - FIDENS | CIVIL_FUNDACOES | - | -
33 | DE-5400.00-5601-122-FIA-052 | - | 2012-09-25 18:06 | 2012-09-25 18:06 | BASES PARA PEQUENOS EQUIPAMENTOS SOBRE O PISO - FORMA - PARTE 1 | Cadastrado | COMPERJ ETAPA 1 - REFINO | 06 - PROJETO EXECUTIVO | UTL6B - RESF (IEUT) | U-5601 | FIA - FIDENS | CIVIL_FUNDACOES | - | -
34 | DE-5400.00-5601-122-FIA-053 | - | 2012-09-25 18:06 | 2012-09-25 18:06 | BASES PARA PEQUENOS EQUIPAMENTOS SOBRE O PISO - FORMA - PARTE 2 | Cadastrado | COMPERJ ETAPA 1 - REFINO | 06 - PROJETO EXECUTIVO | UTL6B - RESF (IEUT) | U-5601 | FIA - FIDENS | CIVIL_FUNDACOES | - | -
35 | DE-5400.00-5601-122-FIA-054 | - | 2012-09-25 18:06 | 2012-09-25 18:06 | BASES PARA PEQUENOS EQUIPAMENTOS SOBRE O PISO - ARMADURA - PARTE 1 | Cadastrado | COMPERJ ETAPA 1 - REFINO | 06 - PROJETO EXECUTIVO | UTL6B - RESF (IEUT) | U-5601 | FIA - FIDENS | CIVIL_FUNDACOES | - | -
36 | DE-5400.00-5601-122-FIA-055 | - | 2012-09-25 18:06 | 2012-09-25 18:06 | BASES PARA PEQUENOS EQUIPAMENTOS SOBRE O PISO - ARMADURA - PARTE 2 | Cadastrado | COMPERJ ETAPA 1 - REFINO | 06 - PROJETO EXECUTIVO | UTL6B - RESF (IEUT) | U-5601 | FIA - FIDENS | CIVIL_FUNDACOES | - | -
37 | DE-5400.00-5601-122-FIA-056 | B | 2012-12-06 12:03 | 2012-12-06 12:03 | PONTILHÃO - FORMA | Liberado para Construção | COMPERJ ETAPA 1 - REFINO | 06 - PROJETO EXECUTIVO | UTL6B - RESF (IEUT) | U-5601 | FIA - FIDENS | CIVIL_FUNDACOES | - | -
38 | DE-5400.00-5601-122-FIA-057 | B | 2012-12-06 12:03 | 2012-12-06 12:03 | PONTILHÃO - ARMADURA | Liberado para Construção | COMPERJ ETAPA 1 - REFINO | 06 - PROJETO EXECUTIVO | UTL6B - RESF (IEUT) | U-5601 | FIA - FIDENS | CIVIL_FUNDACOES | - | -
39 | DE-5400.00-5601-122-FIA-060 | E | 2012-07-18 18:02 | 2012-07-18 18:02 | BASES PARA B-5601001A/B - FORMA | Liberado para Construção | COMPERJ ETAPA 1 - REFINO | 06 - PROJETO EXECUTIVO | UTL6B - RESF (IEUT) | U-5601 | FIA - FIDENS | CIVIL_FUNDACOES | - | -
40 | DE-5400.00-5601-122-FIA-061 | B | 2012-07-12 09:02 | 2012-07-12 09:02 | BASES PARA B-5601001A/B - ARMADURA | Liberado para Construção | COMPERJ ETAPA 1 - REFINO | 06 - PROJETO EXECUTIVO | UTL6B - RESF (IEUT) | U-5601 | FIA - FIDENS | CIVIL_FUNDACOES | - | -
41 | DE-5400.00-5601-122-FIA-062 | E | 2012-07-18 18:02 | 2012-07-18 18:02 | BASES PARA B-5601001C/D - FORMA | Liberado para Construção | COMPERJ ETAPA 1 - REFINO | 06 - PROJETO EXECUTIVO | UTL6B - RESF (IEUT) | U-5601 | FIA - FIDENS | CIVIL_FUNDACOES | - | -
42 | DE-5400.00-5601-122-FIA-063 | B | 2012-07-12 09:02 | 2012-07-12 09:02 | BASES PARA B-5601001C/D - ARMADURA | Liberado para Construção | COMPERJ ETAPA 1 - REFINO | 06 - PROJETO EXECUTIVO | UTL6B - RESF (IEUT) | U-5601 | FIA - FIDENS | CIVIL_FUNDACOES | - | -
43 | DE-5400.00-5601-122-FIA-064 | - | 2012-09-25 18:06 | 2012-09-25 18:06 | LINHA DE SUPRIMENTO 66" - FUNDAÇÕES - LOCAÇÃO | Cadastrado | COMPERJ ETAPA 1 - REFINO | 06 - PROJETO EXECUTIVO | UTL6B - RESF (IEUT) | U-5601 | FIA - FIDENS | CIVIL_FUNDACOES | - | -
44 | DE-5400.00-5601-122-FIA-065 | - | 2012-09-25 18:06 | 2012-09-25 18:06 | LINHA DE SUPRIMENTO 66" - FUNDAÇÕES - FORMA | Cadastrado | COMPERJ ETAPA 1 - REFINO | 06 - PROJETO EXECUTIVO | UTL6B - RESF (IEUT) | U-5601 | FIA - FIDENS | CIVIL_FUNDACOES | - | -
45 | DE-5400.00-5601-122-FIA-066 | - | 2012-08-02 12:04 | 2012-08-02 12:04 | LINHA DE SUPRIMENTO 66" - FUNDAÇÕES - ARMADURA | Cadastrado | COMPERJ ETAPA 1 - REFINO | 06 - PROJETO EXECUTIVO | UTL6B - RESF (IEUT) | U-5601 | FIA - FIDENS | CIVIL_FUNDACOES | - | -
46 | DE-5400.00-5601-122-FIA-067 | A | 2012-09-28 18:02 | 2012-09-28 18:02 | LINHA DE RETORNO 66" - FUNDAÇÕES - LOCAÇÃO | Liberado para Construção | COMPERJ ETAPA 1 - REFINO | 06 - PROJETO EXECUTIVO | UTL6B - RESF (IEUT) | U-5601 | FIA - FIDENS | CIVIL_FUNDACOES | - | -
47 | DE-5400.00-5601-122-FIA-068 | A | 2012-09-28 18:02 | 2012-09-28 18:02 | LINHA DE RETORNO 66" - FUNDAÇÕES - FORMA | Liberado para Construção | COMPERJ ETAPA 1 - REFINO | 06 - PROJETO EXECUTIVO | UTL6B - RESF (IEUT) | U-5601 | FIA - FIDENS | CIVIL_FUNDACOES | - | -
48 | DE-5400.00-5601-122-FIA-069 | A | 2012-09-28 18:02 | 2012-09-28 18:02 | LINHA DE RETORNO 66" - FUNDAÇÕES - ARMADURA | Liberado para Construção | COMPERJ ETAPA 1 - REFINO | 06 - PROJETO EXECUTIVO | UTL6B - RESF (IEUT) | U-5601 | FIA - FIDENS | CIVIL_FUNDACOES | - | -
49 | DE-5400.00-5601-122-FIA-071 | B | 2012-12-18 12:03 | 2012-12-18 12:03 | BACIA DE NEUTRALIZAÇÃO E A-5601001-FORMA | Liberado para Construção | COMPERJ ETAPA 1 - REFINO | 06 - PROJETO EXECUTIVO | UTL6B - RESF (IEUT) | U-5601 | FIA - FIDENS | CIVIL_FUNDACOES | - | -
50 | DE-5400.00-5601-122-FIA-072 | B | 2012-12-18 12:03 | 2012-12-18 12:03 | BACIA DE NEUTRALIZAÇÃO E A-5601001 - ARMADURA | Liberado para Construção | COMPERJ ETAPA 1 - REFINO | 06 - PROJETO EXECUTIVO | UTL6B - RESF (IEUT) | U-5601 | FIA - FIDENS | CIVIL_FUNDACOES | - | -
51 | DE-5400.00-5601-122-FIA-080 | A | 2013-01-07 12:05 | 2013-01-07 12:05 | TORRE DE RESFRIAMENTO - ESCADA INCLINADA - FUNDAÇÕES DE CONCRETO LOCAÇÃO | Liberado para Construção | COMPERJ ETAPA 1 - REFINO | 06 - PROJETO EXECUTIVO | UTL6B - RESF (IEUT) | U-5601 | FIA - FIDENS | CIVIL_FUNDACOES | - | -
52 | DE-5400.00-5601-122-FIA-081 | A | 2013-01-07 12:05 | 2013-01-07 12:05 | TORRE DE RESFRIAMENTO - ESCADA INCLINADA - FUNDAÇÕES DE CONCRETO FORMA | Liberado para Construção | COMPERJ ETAPA 1 - REFINO | 06 - PROJETO EXECUTIVO | UTL6B - RESF (IEUT) | U-5601 | FIA - FIDENS | CIVIL_FUNDACOES | - | -
53 | DE-5400.00-5601-122-FIA-082 | A | 2013-01-07 12:05 | 2013-01-07 12:05 | TORRE DE RESFRIAMENTO - ESCADA INCLINADA - FUNDAÇÕES DE CONCRETO ARMADURAS | Liberado para Construção | COMPERJ ETAPA 1 - REFINO | 06 - PROJETO EXECUTIVO | UTL6B - RESF (IEUT) | U-5601 | FIA - FIDENS | CIVIL_FUNDACOES | - | -
54 | DE-5400.00-5601-122-FIA-501 | E | 2012-08-17 15:02 | 2012-08-17 15:02 | SE-5601 ESTRUTURA DE CONCRETO FUNDAÇÕES NA EL. 17,900 PLANTA E DETALHES DOS BLOCOS | Liberado para Construção | COMPERJ ETAPA 1 - REFINO | 06 - PROJETO EXECUTIVO | UTL6B - RESF (IEUT) | SE-5601 | FIA - FIDENS | CIVIL_FUNDACOES | - | -
55 | DE-5400.00-5601-122-FIA-502 | D | 2012-08-17 15:03 | 2012-08-17 15:02 | SE-5601 ESTRUTURA DE CONCRETO FUNDAÇÕES ARMADURA DOS BLOCOS | Liberado para Construção | COMPERJ ETAPA 1 - REFINO | 06 - PROJETO EXECUTIVO | UTL6B - RESF (IEUT) | SE-5601 | FIA - FIDENS | CIVIL_FUNDACOES | - | -
56 | DE-5400.00-5601-122-FIA-504 | B | 2012-06-05 18:04 | 2012-06-05 18:04 | SE-5601 ESTRUTURA DE CONCRETO FUNDAÇÕES - ARMADURA DAS CINTAS - PARTE 1 | Liberado para Construção | COMPERJ ETAPA 1 - REFINO | 06 - PROJETO EXECUTIVO | UTL6B - RESF (IEUT) | SE-5601 | FIA - FIDENS | CIVIL_FUNDACOES | - | -
57 | DE-5400.00-5601-122-FIA-506 | C | 2012-06-15 15:03 | 2012-06-15 15:03 | SE-5601 ESTRUTURA DE CONCRETO FUNDAÇÕES - ARMADURA DAS CINTAS - PARTE 2 | Liberado para Construção | COMPERJ ETAPA 1 - REFINO | 06 - PROJETO EXECUTIVO | UTL6B - RESF (IEUT) | SE-5601 | FIA - FIDENS | CIVIL_FUNDACOES | - | -
58 | DE-5400.00-5601-122-FIA-507 | B | 2012-06-05 18:04 | 2012-06-05 18:04 | SE-5601 ESTRUTURA DE CONCRETO FUNDAÇÕES - ARMADURA DAS LAJES NA ELEVAÇÃO 19,300 | Cancelado | COMPERJ ETAPA 1 - REFINO | 06 - PROJETO EXECUTIVO | UTL6B - RESF (IEUT) | SE-5601 | FIA - FIDENS | CIVIL_FUNDACOES | - | -
59 | DE-5400.00-5601-122-FIA-508 | B | 2012-06-05 18:04 | 2012-06-05 18:04 | SE-5601 ESTRUTURA DE CONCRETO FUNDAÇÕES NA EL 17,900 - CORTES | Liberado para Construção | COMPERJ ETAPA 1 - REFINO | 06 - PROJETO EXECUTIVO | UTL6B - RESF (IEUT) | SE-5601 | FIA - FIDENS | CIVIL_FUNDACOES | - | -
60 | DE-5400.00-5601-122-FIA-509 | B | 2013-01-03 18:05 | 2013-01-03 18:05 | SE-5601 - DETALHES DE PISO - FORMA E ARMADURA | Liberado para Construção | COMPERJ ETAPA 1 - REFINO | 06 - PROJETO EXECUTIVO | UTL6B - RESF (IEUT) | SE-5601 | FIA - FIDENS | CIVIL_FUNDACOES | - | -
61 | DE-5400.00-5601-122-FIA-510 | A | 2012-12-05 15:04 | 2012-12-05 15:04 | ÁREA DOS CHILLERS - FUNDAÇÕES - FORMAS | Liberado para Construção | COMPERJ ETAPA 1 - REFINO | 06 - PROJETO EXECUTIVO | UTL6B - RESF (IEUT) | SE-5601 | FIA - FIDENS | CIVIL_FUNDACOES | - | -
62 | DE-5400.00-5601-122-FIA-511 | A | 2012-12-05 15:04 | 2012-12-05 15:04 | ÁREA DOS CHILLERS - FUNDAÇÕES - ARMADURAS | Liberado para Construção | COMPERJ ETAPA 1 - REFINO | 06 - PROJETO EXECUTIVO | UTL6B - RESF (IEUT) | SE-5601 | FIA - FIDENS | CIVIL_FUNDACOES | - | -
63 | DE-5400.00-5601-131-FIA-009 | A | 2012-09-14 18:02 | 2012-09-14 18:02 | PRÉDIO DE PRODUTOS QUÍMICOS - SUPERESTRUTURA - MONTAGEM - PLANTA E CORTE | Liberado para Construção | COMPERJ ETAPA 1 - REFINO | 06 - PROJETO EXECUTIVO | UTL6B - RESF (IEUT) | U-5601 | FIA - FIDENS | CIVIL_ESTRUTURAS | - | -
64 | DE-5400.00-5601-131-FIA-010 | B | 2012-10-30 18:05 | 2012-10-30 18:05 | PRÉDIO DE PRODUTOS QUÍMICOS - VIGAS PRÉ-MOLDADAS- FORMAS | Liberado para Construção | COMPERJ ETAPA 1 - REFINO | 06 - PROJETO EXECUTIVO | UTL6B - RESF (IEUT) | U-5601 | FIA - FIDENS | CIVIL_ESTRUTURAS | - | -
65 | DE-5400.00-5601-131-FIA-011 | A | 2012-09-14 18:02 | 2012-09-14 18:02 | PRÉDIO DE PRODUTOS QUÍMICOS - PILARES - FORMAS | Liberado para Construção | COMPERJ ETAPA 1 - REFINO | 06 - PROJETO EXECUTIVO | UTL6B - RESF (IEUT) | U-5601 | FIA - FIDENS | CIVIL_ESTRUTURAS | - | -
66 | DE-5400.00-5601-131-FIA-012 | A | 2012-09-14 18:02 | 2012-09-14 18:02 | PRÉDIO DE PRODUTOS QUÍMICOS - PILARES - ARMADURA | Liberado para Construção | COMPERJ ETAPA 1 - REFINO | 06 - PROJETO EXECUTIVO | UTL6B - RESF (IEUT) | U-5601 | FIA - FIDENS | CIVIL_ESTRUTURAS | - | -
67 | DE-5400.00-5601-131-FIA-013 | A | 2012-09-14 18:02 | 2012-09-14 18:02 | PRÉDIO DE PRODUTOS QUÍMICOS - VIGAS PRÉ-MOLDADAS - ARMADURA | Liberado para Construção | COMPERJ ETAPA 1 - REFINO | 06 - PROJETO EXECUTIVO | UTL6B - RESF (IEUT) | U-5601 | FIA - FIDENS | CIVIL_ESTRUTURAS | - | -
68 | DE-5400.00-5601-131-FIA-014 | A | 2012-09-14 18:02 | 2012-09-14 18:02 | PRÉDIO DE PRODUTOS QUÍMICOS - LAJES ALVEOLARES - FORMAS | Liberado para Construção | COMPERJ ETAPA 1 - REFINO | 06 - PROJETO EXECUTIVO | UTL6B - RESF (IEUT) | U-5601 | FIA - FIDENS | CIVIL_ESTRUTURAS | - | -
69 | DE-5400.00-5601-131-FIA-015 | A | 2012-09-14 18:03 | 2012-09-14 18:03 | PRÉDIO DE PRODUTOS QUÍMICOS - CAPEAMENTO DAS LAJES - ARMADURA | Liberado para Construção | COMPERJ ETAPA 1 - REFINO | 06 - PROJETO EXECUTIVO | UTL6B - RESF (IEUT) | U-5601 | FIA - FIDENS | CIVIL_ESTRUTURAS | - | -
70 | DE-5400.00-5601-131-FIA-021 | A | 2012-10-08 18:01 | 2012-10-08 18:01 | TORRE DE RESFRIAMENTO ESTRUTURA DE CONCRETO CORTES E DETALHES | Liberado para Construção | COMPERJ ETAPA 1 - REFINO | 06 - PROJETO EXECUTIVO | UTL6B - RESF (IEUT) | U-5601 | FIA - FIDENS | CIVIL_ESTRUTURAS | - | -
71 | DE-5400.00-5601-131-FIA-022 | 0 | 2013-01-16 16:10 | 2013-01-10 12:05 | INSERTOS METÁLICOS DA TORRE DE RESFRIAMENTO | Com Comentários | COMPERJ ETAPA 1 - REFINO | 06 - PROJETO EXECUTIVO | UTL6B - RESF (IEUT) | U-5601 | FIA - FIDENS | CIVIL_ESTRUTURAS | - | -
72 | DE-5400.00-5601-131-FIA-050 | A | 2012-11-12 10:05 | 2012-10-19 15:04 | BACIA DE ÁGUA FRIA, CANAL COLETOR E POÇOS DE SUCÇÃO DAS BOMBAS - DESENHOS DE FORMA: PLANTA, CORTES E DETALHES - PARTE 1 | Liberado para Construção | COMPERJ ETAPA 1 - REFINO | 06 - PROJETO EXECUTIVO | UTL6B - RESF (IEUT) | U-5601 | FIA - FIDENS | CIVIL_ESTRUTURAS | - | -
73 | DE-5400.00-5601-131-FIA-051 | A | 2012-11-12 10:07 | 2012-10-19 15:04 | BACIA DE ÁGUA FRIA, CANAL COLETOR E POÇOS DE SUCÇÃO DAS BOMBAS - DESENHOS DE FORMA: PLANTA, CORTES E DETALHES - PARTE 2 | Liberado para Construção | COMPERJ ETAPA 1 - REFINO | 06 - PROJETO EXECUTIVO | UTL6B - RESF (IEUT) | U-5601 | FIA - FIDENS | CIVIL_ESTRUTURAS | - | -
74 | DE-5400.00-5601-131-FIA-052 | A | 2012-11-12 10:08 | 2012-10-19 15:05 | BACIA DE ÁGUA FRIA, CANAL COLETOR E POÇOS DE SUCÇÃO DAS BOMBAS - DESENHOS DE FORMA: PLANTA, CORTES E DETALHES - PARTE 3 | Liberado para Construção | COMPERJ ETAPA 1 - REFINO | 06 - PROJETO EXECUTIVO | UTL6B - RESF (IEUT) | U-5601 | FIA - FIDENS | CIVIL_ESTRUTURAS | - | -
75 | DE-5400.00-5601-131-FIA-053 | A | 2012-11-12 10:08 | 2012-10-19 15:05 | BACIA DE ÁGUA FRIA, CANAL COLETOR E POÇOS DE SUCÇÃO DAS BOMBAS - DESENHOS DE FORMA: PLANTA, CORTES E DETALHES - PARTE 4 | Liberado para Construção | COMPERJ ETAPA 1 - REFINO | 06 - PROJETO EXECUTIVO | UTL6B - RESF (IEUT) | U-5601 | FIA - FIDENS | CIVIL_ESTRUTURAS | - | -
76 | DE-5400.00-5601-131-FIA-054 | A | 2012-11-12 10:09 | 2012-10-19 15:05 | BACIA DE ÁGUA FRIA, CANAL COLETOR E POÇOS DE SUCÇÃO DAS BOMBAS - DESENHOS DE FORMA: PLANTA, CORTES E DETALHES - PARTE 5 | Liberado para Construção | COMPERJ ETAPA 1 - REFINO | 06 - PROJETO EXECUTIVO | UTL6B - RESF (IEUT) | U-5601 | FIA - FIDENS | CIVIL_ESTRUTURAS | - | -
77 | DE-5400.00-5601-131-FIA-055 | A | 2012-11-12 10:10 | 2012-10-19 15:06 | BACIA DE ÁGUA FRIA, CANAL COLETOR E POÇOS DE SUCÇÃO DAS BOMBAS - DESENHOS DE FORMA: PLANTA, CORTES E DETALHES - PARTE 6 | Liberado para Construção | COMPERJ ETAPA 1 - REFINO | 06 - PROJETO EXECUTIVO | UTL6B - RESF (IEUT) | U-5601 | FIA - FIDENS | CIVIL_ESTRUTURAS | - | -
78 | DE-5400.00-5601-131-FIA-056 | A | 2012-11-12 10:10 | 2012-10-19 15:06 | BACIA DE ÁGUA FRIA, CANAL COLETOR E POÇOS DE SUCÇÃO DAS BOMBAS - DESENHOS DE FORMA: PLANTA, CORTES E DETALHES - PARTE 7 | Liberado para Construção | COMPERJ ETAPA 1 - REFINO | 06 - PROJETO EXECUTIVO | UTL6B - RESF (IEUT) | U-5601 | FIA - FIDENS | CIVIL_ESTRUTURAS | - | -
79 | DE-5400.00-5601-131-FIA-057 | A | 2012-11-12 10:11 | 2012-10-19 15:07 | BACIA DE ÁGUA FRIA, CANAL COLETOR E POÇOS DE SUCÇÃO DAS BOMBAS - DESENHOS DE FORMA: PLANTA, CORTES E DETALHES - PARTE 8 | Liberado para Construção | COMPERJ ETAPA 1 - REFINO | 06 - PROJETO EXECUTIVO | UTL6B - RESF (IEUT) | U-5601 | FIA - FIDENS | CIVIL_ESTRUTURAS | - | -
80 | DE-5400.00-5601-131-FIA-060 | A | 2012-11-12 10:12 | 2012-10-19 15:07 | BACIA DE ÁGUA FRIA, CANAL COLETOR E POÇOS DE SUCÇÃO DAS BOMBAS - DESENHOS DE ARMADURA - PARTE 1 | Liberado para Construção | COMPERJ ETAPA 1 - REFINO | 06 - PROJETO EXECUTIVO | UTL6B - RESF (IEUT) | U-5601 | FIA - FIDENS | CIVIL_ESTRUTURAS | - | -
81 | DE-5400.00-5601-131-FIA-061 | A | 2012-11-12 10:19 | 2012-10-19 15:07 | BACIA DE ÁGUA FRIA, CANAL COLETOR E POÇOS DE SUCÇÃO DAS BOMBAS - DESENHOS DE ARMADURA - PARTE 2 | Liberado para Construção | COMPERJ ETAPA 1 - REFINO | 06 - PROJETO EXECUTIVO | UTL6B - RESF (IEUT) | U-5601 | FIA - FIDENS | CIVIL_ESTRUTURAS | - | -
82 | DE-5400.00-5601-131-FIA-062 | A | 2012-11-12 10:21 | 2012-10-19 15:08 | BACIA DE ÁGUA FRIA, CANAL COLETOR E POÇOS DE SUCÇÃO DAS BOMBAS - DESENHOS DE ARMADURA - PARTE 3 | Liberado para Construção | COMPERJ ETAPA 1 - REFINO | 06 - PROJETO EXECUTIVO | UTL6B - RESF (IEUT) | U-5601 | FIA - FIDENS | CIVIL_ESTRUTURAS | - | -
83 | DE-5400.00-5601-131-FIA-063 | A | 2012-11-12 10:25 | 2012-10-19 15:08 | BACIA DE ÁGUA FRIA, CANAL COLETOR E POÇOS DE SUCÇÃO DAS BOMBAS - DESENHOS DE ARMADURA - PARTE 4 | Liberado para Construção | COMPERJ ETAPA 1 - REFINO | 06 - PROJETO EXECUTIVO | UTL6B - RESF (IEUT) | U-5601 | FIA - FIDENS | CIVIL_ESTRUTURAS | - | -
84 | DE-5400.00-5601-131-FIA-064 | A | 2012-11-12 10:25 | 2012-10-19 15:09 | BACIA DE ÁGUA FRIA, CANAL COLETOR E POÇOS DE SUCÇÃO DAS BOMBAS - DESENHOS DE ARMADURA - PARTE 5 | Liberado para Construção | COMPERJ ETAPA 1 - REFINO | 06 - PROJETO EXECUTIVO | UTL6B - RESF (IEUT) | U-5601 | FIA - FIDENS | CIVIL_ESTRUTURAS | - | -
85 | DE-5400.00-5601-131-FIA-065 | A | 2012-11-12 10:26 | 2012-10-19 15:09 | BACIA DE ÁGUA FRIA, CANAL COLETOR E POÇOS DE SUCÇÃO DAS BOMBAS - DESENHOS DE ARMADURA - PARTE 6 | Liberado para Construção | COMPERJ ETAPA 1 - REFINO | 06 - PROJETO EXECUTIVO | UTL6B - RESF (IEUT) | U-5601 | FIA - FIDENS | CIVIL_ESTRUTURAS | - | -
86 | DE-5400.00-5601-131-FIA-066 | A | 2012-11-12 10:27 | 2012-10-19 15:09 | BACIA DE ÁGUA FRIA, CANAL COLETOR E POÇOS DE SUCÇÃO DAS BOMBAS - DESENHOS DE ARMADURA - PARTE 7 | Liberado para Construção | COMPERJ ETAPA 1 - REFINO | 06 - PROJETO EXECUTIVO | UTL6B - RESF (IEUT) | U-5601 | FIA - FIDENS | CIVIL_ESTRUTURAS | - | -
87 | DE-5400.00-5601-131-FIA-067 | A | 2012-11-12 10:27 | 2012-10-19 15:10 | BACIA DE ÁGUA FRIA, CANAL COLETOR E POÇOS DE SUCÇÃO DAS BOMBAS - DESENHOS DE ARMADURA - PARTE 8 | Liberado para Construção | COMPERJ ETAPA 1 - REFINO | 06 - PROJETO EXECUTIVO | UTL6B - RESF (IEUT) | U-5601 | FIA - FIDENS | CIVIL_ESTRUTURAS | - | -
88 | DE-5400.00-5601-131-FIA-068 | A | 2012-11-12 10:28 | 2012-10-19 15:10 | BACIA DE ÁGUA FRIA, CANAL COLETOR E POÇOS DE SUCÇÃO DAS BOMBAS - DESENHOS DE ARMADURA - PARTE 9 | Liberado para Construção | COMPERJ ETAPA 1 - REFINO | 06 - PROJETO EXECUTIVO | UTL6B - RESF (IEUT) | U-5601 | FIA - FIDENS | CIVIL_ESTRUTURAS | - | -
89 | DE-5400.00-5601-131-FIA-069 | A | 2012-11-12 10:28 | 2012-10-19 15:10 | BACIA DE ÁGUA FRIA, CANAL COLETOR E POÇOS DE SUCÇÃO DAS BOMBAS - DESENHOS DE ARMADURA - PARTE 10 | Liberado para Construção | COMPERJ ETAPA 1 - REFINO | 06 - PROJETO EXECUTIVO | UTL6B - RESF (IEUT) | U-5601 | FIA - FIDENS | CIVIL_ESTRUTURAS | - | -
90 | DE-5400.00-5601-131-FIA-070 | A | 2012-11-12 10:29 | 2012-10-19 15:11 | BACIA DE ÁGUA FRIA, CANAL COLETOR E POÇOS DE SUCÇÃO DAS BOMBAS - DESENHOS DE ARMADURA - PARTE 11 | Liberado para Construção | COMPERJ ETAPA 1 - REFINO | 06 - PROJETO EXECUTIVO | UTL6B - RESF (IEUT) | U-5601 | FIA - FIDENS | CIVIL_ESTRUTURAS | - | -
91 | DE-5400.00-5601-131-FIA-071 | A | 2012-11-12 10:30 | 2012-10-19 15:11 | BACIA DE ÁGUA FRIA, CANAL COLETOR E POÇOS DE SUCÇÃO DAS BOMBAS - DESENHOS DE ARMADURA - PARTE 12 | Liberado para Construção | COMPERJ ETAPA 1 - REFINO | 06 - PROJETO EXECUTIVO | UTL6B - RESF (IEUT) | U-5601 | FIA - FIDENS | CIVIL_ESTRUTURAS | - | -
92 | DE-5400.00-5601-131-FIA-072 | A | 2012-11-12 10:30 | 2012-10-19 15:11 | BACIA DE ÁGUA FRIA, CANAL COLETOR E POÇOS DE SUCÇÃO DAS BOMBAS - DESENHOS DE ARMADURA - PARTE 13 | Liberado para Construção | COMPERJ ETAPA 1 - REFINO | 06 - PROJETO EXECUTIVO | UTL6B - RESF (IEUT) | U-5601 | FIA - FIDENS | CIVIL_ESTRUTURAS | - | -
93 | DE-5400.00-5601-131-FIA-073 | A | 2012-11-12 10:37 | 2012-10-19 15:11 | BACIA DE ÁGUA FRIA, CANAL COLETOR E POÇOS DE SUCÇÃO DAS BOMBAS - DESENHOS DE ARMADURA - PARTE 14 | Liberado para Construção | COMPERJ ETAPA 1 - REFINO | 06 - PROJETO EXECUTIVO | UTL6B - RESF (IEUT) | U-5601 | FIA - FIDENS | CIVIL_ESTRUTURAS | - | -
94 | DE-5400.00-5601-131-FIA-074 | A | 2012-11-12 10:37 | 2012-10-19 15:12 | BACIA DE ÁGUA FRIA, CANAL COLETOR E POÇOS DE SUCÇÃO DAS BOMBAS - DESENHOS DE ARMADURA - PARTE 15 | Liberado para Construção | COMPERJ ETAPA 1 - REFINO | 06 - PROJETO EXECUTIVO | UTL6B - RESF (IEUT) | U-5601 | FIA - FIDENS | CIVIL_ESTRUTURAS | - | -
95 | DE-5400.00-5601-131-FIA-075 | A | 2012-11-12 10:38 | 2012-10-19 15:12 | BACIA DE ÁGUA FRIA, CANAL COLETOR E POÇOS DE SUCÇÃO DAS BOMBAS - DESENHOS DE ARMADURA - PARTE 16 | Liberado para Construção | COMPERJ ETAPA 1 - REFINO | 06 - PROJETO EXECUTIVO | UTL6B - RESF (IEUT) | U-5601 | FIA - FIDENS | CIVIL_ESTRUTURAS | - | -
96 | DE-5400.00-5601-131-FIA-076 | A | 2012-11-12 10:38 | 2012-10-19 15:12 | BACIA DE ÁGUA FRIA, CANAL COLETOR E POÇOS DE SUCÇÃO DAS BOMBAS - DESENHOS DE ARMADURA - PARTE 17 | Liberado para Construção | COMPERJ ETAPA 1 - REFINO | 06 - PROJETO EXECUTIVO | UTL6B - RESF (IEUT) | U-5601 | FIA - FIDENS | CIVIL_ESTRUTURAS | - | -
97 | DE-5400.00-5601-131-FIA-077 | A | 2012-11-12 10:43 | 2012-10-19 15:12 | BACIA DE ÁGUA FRIA, CANAL COLETOR E POÇOS DE SUCÇÃO DAS BOMBAS - DESENHOS DE ARMADURA - PARTE 18 | Liberado para Construção | COMPERJ ETAPA 1 - REFINO | 06 - PROJETO EXECUTIVO | UTL6B - RESF (IEUT) | U-5601 | FIA - FIDENS | CIVIL_ESTRUTURAS | - | -
98 | DE-5400.00-5601-131-FIA-078 | A | 2012-11-12 10:43 | 2012-10-19 15:13 | BACIA DE ÁGUA FRIA, CANAL COLETOR E POÇOS DE SUCÇÃO DAS BOMBAS - DESENHOS DE ARMADURA - PARTE 19 | Liberado para Construção | COMPERJ ETAPA 1 - REFINO | 06 - PROJETO EXECUTIVO | UTL6B - RESF (IEUT) | U-5601 | FIA - FIDENS | CIVIL_ESTRUTURAS | - | -
99 | DE-5400.00-5601-131-FIA-080 | A | 2012-10-18 10:21 | 2012-10-11 18:02 | TORRE DE RESFRIAMENTO - DESENHO DA FORMA : PLANTA, CORTES E DETALHES - PARTE 1 | Com Comentários | COMPERJ ETAPA 1 - REFINO | 06 - PROJETO EXECUTIVO | UTL6B - RESF (IEUT) | U-5601 | FIA - FIDENS | CIVIL_ESTRUTURAS | - | -
100 | DE-5400.00-5601-131-FIA-081 | A | 2012-10-18 10:21 | 2012-10-11 18:02 | TORRE DE RESFRIAMENTO - DESENHO DA FORMA : PLANTA, CORTES E DETALHES - PARTE 2 | Com Comentários | COMPERJ ETAPA 1 - REFINO | 06 - PROJETO EXECUTIVO | UTL6B - RESF (IEUT) | U-5601 | FIA - FIDENS | CIVIL_ESTRUTURAS | - | -
101 | DE-5400.00-5601-131-FIA-082 | A | 2012-10-18 10:21 | 2012-10-11 18:03 | TORRE DE RESFRIAMENTO - DESENHO DA FORMA : PLANTA, CORTES E DETALHES - PARTE 3 | Com Comentários | COMPERJ ETAPA 1 - REFINO | 06 - PROJETO EXECUTIVO | UTL6B - RESF (IEUT) | U-5601 | FIA - FIDENS | CIVIL_ESTRUTURAS | - | -
102 | DE-5400.00-5601-131-FIA-083 | A | 2012-10-18 10:21 | 2012-10-11 18:03 | TORRE DE RESFRIAMENTO - DESENHO DA FORMA : PLANTA, CORTES E DETALHES - PARTE 4 | Com Comentários | COMPERJ ETAPA 1 - REFINO | 06 - PROJETO EXECUTIVO | UTL6B - RESF (IEUT) | U-5601 | FIA - FIDENS | CIVIL_ESTRUTURAS | - | -
103 | DE-5400.00-5601-131-FIA-084 | 0 | 2012-10-18 10:21 | 2012-10-11 18:03 | TORRE DE RESFRIAMENTO - DESENHO DA FORMA : PLANTA, CORTES E DETALHES - PARTE 5 | Com Comentários | COMPERJ ETAPA 1 - REFINO | 06 - PROJETO EXECUTIVO | UTL6B - RESF (IEUT) | U-5601 | FIA - FIDENS | CIVIL_ESTRUTURAS | - | -
104 | DE-5400.00-5601-131-FIA-085 | 0 | 2012-10-18 10:21 | 2012-10-11 18:03 | TORRE DE RESFRIAMENTO - DESENHO DA FORMA : PLANTA, CORTES E DETALHES - PARTE 6 | Com Comentários | COMPERJ ETAPA 1 - REFINO | 06 - PROJETO EXECUTIVO | UTL6B - RESF (IEUT) | U-5601 | FIA - FIDENS | CIVIL_ESTRUTURAS | - | -
105 | DE-5400.00-5601-131-FIA-086 | 0 | 2012-10-18 10:21 | 2012-10-11 18:04 | TORRE DE RESFRIAMENTO - DESENHO DA FORMA : PLANTA, CORTES E DETALHES - PARTE 7 | Com Comentários | COMPERJ ETAPA 1 - REFINO | 06 - PROJETO EXECUTIVO | UTL6B - RESF (IEUT) | U-5601 | FIA - FIDENS | CIVIL_ESTRUTURAS | - | -
106 | DE-5400.00-5601-131-FIA-087 | 0 | 2012-10-18 10:21 | 2012-10-11 18:04 | TORRE DE RESFRIAMENTO - DESENHO DA FORMA : PLANTA, CORTES E DETALHES - PARTE 8 | Com Comentários | COMPERJ ETAPA 1 - REFINO | 06 - PROJETO EXECUTIVO | UTL6B - RESF (IEUT) | U-5601 | FIA - FIDENS | CIVIL_ESTRUTURAS | - | -
107 | DE-5400.00-5601-131-FIA-088 | 0 | 2012-10-18 10:21 | 2012-10-11 18:04 | TORRE DE RESFRIAMENTO - DESENHO DA FORMA : PLANTA, CORTES E DETALHES - PARTE 9 | Com Comentários | COMPERJ ETAPA 1 - REFINO | 06 - PROJETO EXECUTIVO | UTL6B - RESF (IEUT) | U-5601 | FIA - FIDENS | CIVIL_ESTRUTURAS | - | -
108 | DE-5400.00-5601-131-FIA-089 | 0 | 2012-10-18 10:21 | 2012-10-11 18:05 | TORRE DE RESFRIAMENTO - DESENHO DA FORMA : PLANTA, CORTES E DETALHES - PARTE 10 | Com Comentários | COMPERJ ETAPA 1 - REFINO | 06 - PROJETO EXECUTIVO | UTL6B - RESF (IEUT) | U-5601 | FIA - FIDENS | CIVIL_ESTRUTURAS | - | -
109 | DE-5400.00-5601-131-FIA-090 | 0 | 2012-10-18 10:22 | 2012-10-11 18:05 | TORRE DE RESFRIAMENTO - DESENHO DA FORMA : PLANTA, CORTES E DETALHES - PARTE 11 | Com Comentários | COMPERJ ETAPA 1 - REFINO | 06 - PROJETO EXECUTIVO | UTL6B - RESF (IEUT) | U-5601 | FIA - FIDENS | CIVIL_ESTRUTURAS | - | -
110 | DE-5400.00-5601-131-FIA-091 | 0 | 2012-10-18 10:22 | 2012-10-11 18:05 | TORRE DE RESFRIAMENTO - DESENHO DA FORMA : PLANTA, CORTES E DETALHES - PARTE 12 | Com Comentários | COMPERJ ETAPA 1 - REFINO | 06 - PROJETO EXECUTIVO | UTL6B - RESF (IEUT) | U-5601 | FIA - FIDENS | CIVIL_ESTRUTURAS | - | -
111 | DE-5400.00-5601-131-FIA-092 | 0 | 2012-10-18 10:22 | 2012-10-11 18:05 | TORRE DE RESFRIAMENTO - DESENHO DA FORMA : PLANTA, CORTES E DETALHES - PARTE 13 | Com Comentários | COMPERJ ETAPA 1 - REFINO | 06 - PROJETO EXECUTIVO | UTL6B - RESF (IEUT) | U-5601 | FIA - FIDENS | CIVIL_ESTRUTURAS | - | -
112 | DE-5400.00-5601-131-FIA-093 | 0 | 2012-10-18 10:22 | 2012-10-11 18:06 | TORRE DE RESFRIAMENTO - DESENHO DA FORMA : PLANTA, CORTES E DETALHES - PARTE 14 | Com Comentários | COMPERJ ETAPA 1 - REFINO | 06 - PROJETO EXECUTIVO | UTL6B - RESF (IEUT) | U-5601 | FIA - FIDENS | CIVIL_ESTRUTURAS | - | -
113 | DE-5400.00-5601-131-FIA-094 | 0 | 2012-10-18 10:22 | 2012-10-11 18:06 | TORRE DE RESFRIAMENTO - DESENHO DA FORMA : PLANTA, CORTES E DETALHES - PARTE 15 | Com Comentários | COMPERJ ETAPA 1 - REFINO | 06 - PROJETO EXECUTIVO | UTL6B - RESF (IEUT) | U-5601 | FIA - FIDENS | CIVIL_ESTRUTURAS | - | -
114 | DE-5400.00-5601-131-FIA-095 | 0 | 2012-10-18 10:22 | 2012-10-11 18:06 | TORRE DE RESFRIAMENTO - DESENHO DA FORMA : PLANTA, CORTES E DETALHES - PARTE 16 | Com Comentários | COMPERJ ETAPA 1 - REFINO | 06 - PROJETO EXECUTIVO | UTL6B - RESF (IEUT) | U-5601 | FIA - FIDENS | CIVIL_ESTRUTURAS | - | -
115 | DE-5400.00-5601-131-FIA-100 | 0 | 2012-11-26 15:26 | 2012-11-19 18:07 | TORRE DE RESFRIAMENTO - DESENHO DA ARMAÇÃO - PARTE 1 | Sem Comentários | COMPERJ ETAPA 1 - REFINO | 06 - PROJETO EXECUTIVO | UTL6B - RESF (IEUT) | U-5601 | FIA - FIDENS | CIVIL_ESTRUTURAS | - | -
116 | DE-5400.00-5601-131-FIA-101 | 0 | 2012-11-27 14:39 | 2012-11-19 18:08 | TORRE DE RESFRIAMENTO - DESENHO DA ARMAÇÃO - PARTE 2 | Sem Comentários | COMPERJ ETAPA 1 - REFINO | 06 - PROJETO EXECUTIVO | UTL6B - RESF (IEUT) | U-5601 | FIA - FIDENS | CIVIL_ESTRUTURAS | - | -
117 | DE-5400.00-5601-131-FIA-102 | 0 | 2012-10-11 18:07 | 2012-10-11 18:07 | TORRE DE RESFRIAMENTO - DESENHO DA ARMAÇÃO - PARTE 3 | P/ Informação | COMPERJ ETAPA 1 - REFINO | 06 - PROJETO EXECUTIVO | UTL6B - RESF (IEUT) | U-5601 | FIA - FIDENS | CIVIL_ESTRUTURAS | - | -
118 | DE-5400.00-5601-131-FIA-103 | 0 | 2012-10-11 18:07 | 2012-10-11 18:07 | TORRE DE RESFRIAMENTO - DESENHO DA ARMAÇÃO - PARTE 4 | P/ Informação | COMPERJ ETAPA 1 - REFINO | 06 - PROJETO EXECUTIVO | UTL6B - RESF (IEUT) | U-5601 | FIA - FIDENS | CIVIL_ESTRUTURAS | - | -
119 | DE-5400.00-5601-131-FIA-104 | 0 | 2012-10-11 18:07 | 2012-10-11 18:07 | TORRE DE RESFRIAMENTO - DESENHO DA ARMAÇÃO - PARTE 5 | P/ Informação | COMPERJ ETAPA 1 - REFINO | 06 - PROJETO EXECUTIVO | UTL6B - RESF (IEUT) | U-5601 | FIA - FIDENS | CIVIL_ESTRUTURAS | - | -
120 | DE-5400.00-5601-131-FIA-105 | 0 | 2012-10-11 18:07 | 2012-10-11 18:07 | TORRE DE RESFRIAMENTO - DESENHO DA ARMAÇÃO - PARTE 6 | P/ Informação | COMPERJ ETAPA 1 - REFINO | 06 - PROJETO EXECUTIVO | UTL6B - RESF (IEUT) | U-5601 | FIA - FIDENS | CIVIL_ESTRUTURAS | - | -
121 | DE-5400.00-5601-131-FIA-106 | 0 | 2012-10-11 18:07 | 2012-10-11 18:07 | TORRE DE RESFRIAMENTO - DESENHO DA ARMAÇÃO - PARTE 7 | P/ Informação | COMPERJ ETAPA 1 - REFINO | 06 - PROJETO EXECUTIVO | UTL6B - RESF (IEUT) | U-5601 | FIA - FIDENS | CIVIL_ESTRUTURAS | - | -
122 | DE-5400.00-5601-131-FIA-107 | 0 | 2012-10-11 18:07 | 2012-10-11 18:07 | TORRE DE RESFRIAMENTO - DESENHO DA ARMAÇÃO - PARTE 8 | P/ Informação | COMPERJ ETAPA 1 - REFINO | 06 - PROJETO EXECUTIVO | UTL6B - RESF (IEUT) | U-5601 | FIA - FIDENS | CIVIL_ESTRUTURAS | - | -
123 | DE-5400.00-5601-131-FIA-108 | 0 | 2012-10-11 18:07 | 2012-10-11 18:07 | TORRE DE RESFRIAMENTO - DESENHO DA ARMAÇÃO - PARTE 9 | P/ Informação | COMPERJ ETAPA 1 - REFINO | 06 - PROJETO EXECUTIVO | UTL6B - RESF (IEUT) | U-5601 | FIA - FIDENS | CIVIL_ESTRUTURAS | - | -
124 | DE-5400.00-5601-131-FIA-109 | 0 | 2012-10-11 18:07 | 2012-10-11 18:07 | TORRE DE RESFRIAMENTO - DESENHO DA ARMAÇÃO - PARTE 10 | P/ Informação | COMPERJ ETAPA 1 - REFINO | 06 - PROJETO EXECUTIVO | UTL6B - RESF (IEUT) | U-5601 | FIA - FIDENS | CIVIL_ESTRUTURAS | - | -
125 | DE-5400.00-5601-131-FIA-110 | 0 | 2012-10-11 18:07 | 2012-10-11 18:07 | TORRE DE RESFRIAMENTO - DESENHO DA ARMAÇÃO - PARTE 11 | P/ Informação | COMPERJ ETAPA 1 - REFINO | 06 - PROJETO EXECUTIVO | UTL6B - RESF (IEUT) | U-5601 | FIA - FIDENS | CIVIL_ESTRUTURAS | - | -
126 | DE-5400.00-5601-131-FIA-111 | 0 | 2012-10-11 18:07 | 2012-10-11 18:07 | TORRE DE RESFRIAMENTO - DESENHO DA ARMAÇÃO - PARTE 12 | P/ Informação | COMPERJ ETAPA 1 - REFINO | 06 - PROJETO EXECUTIVO | UTL6B - RESF (IEUT) | U-5601 | FIA - FIDENS | CIVIL_ESTRUTURAS | - | -
127 | DE-5400.00-5601-131-FIA-112 | 0 | 2012-10-18 14:26 | 2012-10-11 18:07 | TORRE DE RESFRIAMENTO - DESENHO DA ARMAÇÃO - PARTE 13 | Sem Comentários | COMPERJ ETAPA 1 - REFINO | 06 - PROJETO EXECUTIVO | UTL6B - RESF (IEUT) | U-5601 | FIA - FIDENS | CIVIL_ESTRUTURAS | - | -
128 | DE-5400.00-5601-131-FIA-113 | 0 | 2012-10-18 14:26 | 2012-10-11 18:08 | TORRE DE RESFRIAMENTO - DESENHO DA ARMAÇÃO - PARTE 14 | Sem Comentários | COMPERJ ETAPA 1 - REFINO | 06 - PROJETO EXECUTIVO | UTL6B - RESF (IEUT) | U-5601 | FIA - FIDENS | CIVIL_ESTRUTURAS | - | -
129 | DE-5400.00-5601-131-FIA-114 | 0 | 2012-10-11 18:08 | 2012-10-11 18:08 | TORRE DE RESFRIAMENTO - DESENHO DA ARMAÇÃO - PARTE 15 | P/ Informação | COMPERJ ETAPA 1 - REFINO | 06 - PROJETO EXECUTIVO | UTL6B - RESF (IEUT) | U-5601 | FIA - FIDENS | CIVIL_ESTRUTURAS | - | -
130 | DE-5400.00-5601-131-FIA-115 | 0 | 2012-10-18 14:26 | 2012-10-11 18:08 | TORRE DE RESFRIAMENTO - DESENHO DA ARMAÇÃO - PARTE 16 | Sem Comentários | COMPERJ ETAPA 1 - REFINO | 06 - PROJETO EXECUTIVO | UTL6B - RESF (IEUT) | U-5601 | FIA - FIDENS | CIVIL_ESTRUTURAS | - | -
131 | DE-5400.00-5601-131-FIA-116 | A | 2012-11-22 18:03 | 2012-11-22 18:03 | TORRE DE RESFRIAMENTO:DESENHO DA ARMAÇÕES PARTE 17 - VIGAS VS 01 | Liberado para Construção | COMPERJ ETAPA 1 - REFINO | 06 - PROJETO EXECUTIVO | UTL6B - RESF (IEUT) | U-5601 | FIA - FIDENS | CIVIL_ESTRUTURAS | - | -
132 | DE-5400.00-5601-131-FIA-117 | A | 2012-11-22 18:03 | 2012-11-22 18:03 | TORRE DE RESFRIAMENTO:DESENHO DA ARMAÇÕES PARTE 18 - VIGAS VS 02 | Liberado para Construção | COMPERJ ETAPA 1 - REFINO | 06 - PROJETO EXECUTIVO | UTL6B - RESF (IEUT) | U-5601 | FIA - FIDENS | CIVIL_ESTRUTURAS | - | -
133 | DE-5400.00-5601-131-FIA-118 | 0 | 2012-10-18 14:29 | 2012-10-11 18:09 | TORRE DE RESFRIAMENTO - DESENHO DA ARMAÇÃO - PARTE 19 | Com Comentários | COMPERJ ETAPA 1 - REFINO | 06 - PROJETO EXECUTIVO | UTL6B - RESF (IEUT) | U-5601 | FIA - FIDENS | CIVIL_ESTRUTURAS | - | -
134 | DE-5400.00-5601-131-FIA-119 | 0 | 2012-10-11 18:09 | 2012-10-11 18:09 | TORRE DE RESFRIAMENTO - DESENHO DA ARMAÇÃO - PARTE 20 | P/ Informação | COMPERJ ETAPA 1 - REFINO | 06 - PROJETO EXECUTIVO | UTL6B - RESF (IEUT) | U-5601 | FIA - FIDENS | CIVIL_ESTRUTURAS | - | -
135 | DE-5400.00-5601-131-FIA-120 | 0 | 2012-10-18 14:43 | 2012-10-11 18:09 | TORRE DE RESFRIAMENTO - DESENHO DA ARMAÇÃO - PARTE 21 | Sem Comentários | COMPERJ ETAPA 1 - REFINO | 06 - PROJETO EXECUTIVO | UTL6B - RESF (IEUT) | U-5601 | FIA - FIDENS | CIVIL_ESTRUTURAS | - | -
136 | DE-5400.00-5601-131-FIA-121 | 0 | 2012-10-18 14:43 | 2012-10-11 18:09 | TORRE DE RESFRIAMENTO - DESENHO DA ARMAÇÃO - PARTE 22 | Sem Comentários | COMPERJ ETAPA 1 - REFINO | 06 - PROJETO EXECUTIVO | UTL6B - RESF (IEUT) | U-5601 | FIA - FIDENS | CIVIL_ESTRUTURAS | - | -
137 | DE-5400.00-5601-131-FIA-122 | 0 | 2012-10-11 18:10 | 2012-10-11 18:10 | TORRE DE RESFRIAMENTO - DESENHO DA ARMAÇÃO - PARTE 23 | P/ Informação | COMPERJ ETAPA 1 - REFINO | 06 - PROJETO EXECUTIVO | UTL6B - RESF (IEUT) | U-5601 | FIA - FIDENS | CIVIL_ESTRUTURAS | - | -
138 | DE-5400.00-5601-131-FIA-123 | 0 | 2012-10-11 18:10 | 2012-10-11 18:10 | TORRE DE RESFRIAMENTO - DESENHO DA ARMAÇÃO - PARTE 24 | P/ Informação | COMPERJ ETAPA 1 - REFINO | 06 - PROJETO EXECUTIVO | UTL6B - RESF (IEUT) | U-5601 | FIA - FIDENS | CIVIL_ESTRUTURAS | - | -
139 | DE-5400.00-5601-131-FIA-124 | 0 | 2012-10-11 18:10 | 2012-10-11 18:10 | TORRE DE RESFRIAMENTO - DESENHO DA ARMAÇÃO - PARTE 25 | P/ Informação | COMPERJ ETAPA 1 - REFINO | 06 - PROJETO EXECUTIVO | UTL6B - RESF (IEUT) | U-5601 | FIA - FIDENS | CIVIL_ESTRUTURAS | - | -
140 | DE-5400.00-5601-131-FIA-125 | 0 | 2012-10-11 18:10 | 2012-10-11 18:10 | TORRE DE RESFRIAMENTO - DESENHO DA ARMAÇÃO - PARTE 26 | P/ Informação | COMPERJ ETAPA 1 - REFINO | 06 - PROJETO EXECUTIVO | UTL6B - RESF (IEUT) | U-5601 | FIA - FIDENS | CIVIL_ESTRUTURAS | - | -
141 | DE-5400.00-5601-131-FIA-126 | 0 | 2012-10-11 18:10 | 2012-10-11 18:10 | TORRE DE RESFRIAMENTO - DESENHO DA ARMAÇÃO - PARTE 27 | P/ Informação | COMPERJ ETAPA 1 - REFINO | 06 - PROJETO EXECUTIVO | UTL6B - RESF (IEUT) | U-5601 | FIA - FIDENS | CIVIL_ESTRUTURAS | - | -
142 | DE-5400.00-5601-131-FIA-127 | 0 | 2012-10-11 18:10 | 2012-10-11 18:10 | TORRE DE RESFRIAMENTO - DESENHO DA ARMAÇÃO - PARTE 28 | P/ Informação | COMPERJ ETAPA 1 - REFINO | 06 - PROJETO EXECUTIVO | UTL6B - RESF (IEUT) | U-5601 | FIA - FIDENS | CIVIL_ESTRUTURAS | - | -
143 | DE-5400.00-5601-131-FIA-128 | 0 | 2012-10-18 14:44 | 2012-10-11 18:10 | TORRE DE RESFRIAMENTO - DESENHO DA ARMAÇÃO - PARTE 29 | Sem Comentários | COMPERJ ETAPA 1 - REFINO | 06 - PROJETO EXECUTIVO | UTL6B - RESF (IEUT) | U-5601 | FIA - FIDENS | CIVIL_ESTRUTURAS | - | -
144 | DE-5400.00-5601-131-FIA-129 | 0 | 2012-10-11 18:10 | 2012-10-11 18:10 | TORRE DE RESFRIAMENTO - DESENHO DA ARMAÇÃO - PARTE 30 | P/ Informação | COMPERJ ETAPA 1 - REFINO | 06 - PROJETO EXECUTIVO | UTL6B - RESF (IEUT) | U-5601 | FIA - FIDENS | CIVIL_ESTRUTURAS | - | -
145 | DE-5400.00-5601-131-FIA-130 | 0 | 2012-10-18 14:46 | 2012-10-11 18:10 | TORRE DE RESFRIAMENTO - DESENHO DA ARMAÇÃO - PARTE 31 | Sem Comentários | COMPERJ ETAPA 1 - REFINO | 06 - PROJETO EXECUTIVO | UTL6B - RESF (IEUT) | U-5601 | FIA - FIDENS | CIVIL_ESTRUTURAS | - | -
146 | DE-5400.00-5601-131-FIA-131 | 0 | 2012-10-11 18:11 | 2012-10-11 18:11 | TORRE DE RESFRIAMENTO - DESENHO DA ARMAÇÃO - PARTE 32 | P/ Informação | COMPERJ ETAPA 1 - REFINO | 06 - PROJETO EXECUTIVO | UTL6B - RESF (IEUT) | U-5601 | FIA - FIDENS | CIVIL_ESTRUTURAS | - | -
147 | DE-5400.00-5601-131-FIA-132 | 0 | 2012-10-11 18:11 | 2012-10-11 18:11 | TORRE DE RESFRIAMENTO - DESENHO DA ARMAÇÃO - PARTE 33 | P/ Informação | COMPERJ ETAPA 1 - REFINO | 06 - PROJETO EXECUTIVO | UTL6B - RESF (IEUT) | U-5601 | FIA - FIDENS | CIVIL_ESTRUTURAS | - | -
148 | DE-5400.00-5601-131-FIA-133 | 0 | 2012-10-11 18:11 | 2012-10-11 18:11 | TORRE DE RESFRIAMENTO - DESENHO DA ARMAÇÃO - PARTE 34 | P/ Informação | COMPERJ ETAPA 1 - REFINO | 06 - PROJETO EXECUTIVO | UTL6B - RESF (IEUT) | U-5601 | FIA - FIDENS | CIVIL_ESTRUTURAS | - | -
149 | DE-5400.00-5601-131-FIA-134 | 0 | 2012-10-11 18:11 | 2012-10-11 18:11 | TORRE DE RESFRIAMENTO - DESENHO DA ARMAÇÃO - PARTE 35 | P/ Informação | COMPERJ ETAPA 1 - REFINO | 06 - PROJETO EXECUTIVO | UTL6B - RESF (IEUT) | U-5601 | FIA - FIDENS | CIVIL_ESTRUTURAS | - | -
150 | DE-5400.00-5601-131-FIA-135 | 0 | 2012-10-11 18:11 | 2012-10-11 18:11 | TORRE DE RESFRIAMENTO - DESENHO DA ARMAÇÃO - PARTE 36 | P/ Informação | COMPERJ ETAPA 1 - REFINO | 06 - PROJETO EXECUTIVO | UTL6B - RESF (IEUT) | U-5601 | FIA - FIDENS | CIVIL_ESTRUTURAS | - | -
151 | DE-5400.00-5601-131-FIA-136 | 0 | 2012-10-11 18:11 | 2012-10-11 18:11 | TORRE DE RESFRIAMENTO - DESENHO DA ARMAÇÃO - PARTE 37 | P/ Informação | COMPERJ ETAPA 1 - REFINO | 06 - PROJETO EXECUTIVO | UTL6B - RESF (IEUT) | U-5601 | FIA - FIDENS | CIVIL_ESTRUTURAS | - | -
152 | DE-5400.00-5601-131-FIA-137 | 0 | 2012-10-11 18:11 | 2012-10-11 18:11 | TORRE DE RESFRIAMENTO - DESENHO DA ARMAÇÃO - PARTE 38 | P/ Informação | COMPERJ ETAPA 1 - REFINO | 06 - PROJETO EXECUTIVO | UTL6B - RESF (IEUT) | U-5601 | FIA - FIDENS | CIVIL_ESTRUTURAS | - | -
153 | DE-5400.00-5601-131-FIA-138 | 0 | 2012-10-11 18:12 | 2012-10-11 18:12 | TORRE DE RESFRIAMENTO - DESENHO DA ARMAÇÃO - PARTE 39 | P/ Informação | COMPERJ ETAPA 1 - REFINO | 06 - PROJETO EXECUTIVO | UTL6B - RESF (IEUT) | U-5601 | FIA - FIDENS | CIVIL_ESTRUTURAS | - | -
154 | DE-5400.00-5601-131-FIA-139 | 0 | 2012-10-11 18:12 | 2012-10-11 18:12 | TORRE DE RESFRIAMENTO - DESENHO DA ARMAÇÃO - PARTE 40 | P/ Informação | COMPERJ ETAPA 1 - REFINO | 06 - PROJETO EXECUTIVO | UTL6B - RESF (IEUT) | U-5601 | FIA - FIDENS | CIVIL_ESTRUTURAS | - | -
155 | DE-5400.00-5601-131-FIA-140 | 0 | 2012-10-11 18:12 | 2012-10-11 18:12 | TORRE DE RESFRIAMENTO - DESENHO DA ARMAÇÃO - PARTE 41 | P/ Informação | COMPERJ ETAPA 1 - REFINO | 06 - PROJETO EXECUTIVO | UTL6B - RESF (IEUT) | U-5601 | FIA - FIDENS | CIVIL_ESTRUTURAS | - | -
156 | DE-5400.00-5601-131-FIA-141 | 0 | 2012-10-11 18:12 | 2012-10-11 18:12 | TORRE DE RESFRIAMENTO - DESENHO DA ARMAÇÃO - PARTE 42 | P/ Informação | COMPERJ ETAPA 1 - REFINO | 06 - PROJETO EXECUTIVO | UTL6B - RESF (IEUT) | U-5601 | FIA - FIDENS | CIVIL_ESTRUTURAS | - | -
157 | DE-5400.00-5601-131-FIA-142 | 0 | 2012-10-11 18:12 | 2012-10-11 18:12 | TORRE DE RESFRIAMENTO - DESENHO DA ARMAÇÃO - PARTE 43 | P/ Informação | COMPERJ ETAPA 1 - REFINO | 06 - PROJETO EXECUTIVO | UTL6B - RESF (IEUT) | U-5601 | FIA - FIDENS | CIVIL_ESTRUTURAS | - | -
158 | DE-5400.00-5601-131-FIA-143 | 0 | 2012-10-11 18:12 | 2012-10-11 18:12 | TORRE DE RESFRIAMENTO - DESENHO DA ARMAÇÃO - PARTE 44 | P/ Informação | COMPERJ ETAPA 1 - REFINO | 06 - PROJETO EXECUTIVO | UTL6B - RESF (IEUT) | U-5601 | FIA - FIDENS | CIVIL_ESTRUTURAS | - | -
159 | DE-5400.00-5601-131-FIA-144 | 0 | 2012-10-11 18:12 | 2012-10-11 18:12 | TORRE DE RESFRIAMENTO - DESENHO DA ARMAÇÃO - PARTE 45 | P/ Informação | COMPERJ ETAPA 1 - REFINO | 06 - PROJETO EXECUTIVO | UTL6B - RESF (IEUT) | U-5601 | FIA - FIDENS | CIVIL_ESTRUTURAS | - | -
160 | DE-5400.00-5601-131-FIA-145 | 0 | 2012-11-30 15:18 | 2012-10-11 18:12 | TORRE DE RESFRIAMENTO - DESENHO DA ARMAÇÃO - PARTE 46 | Com Comentários | COMPERJ ETAPA 1 - REFINO | 06 - PROJETO EXECUTIVO | UTL6B - RESF (IEUT) | U-5601 | FIA - FIDENS | CIVIL_ESTRUTURAS | - | -
161 | DE-5400.00-5601-131-FIA-146 | 0 | 2012-10-18 15:28 | 2012-10-11 18:12 | TORRE DE RESFRIAMENTO - DESENHO DA ARMAÇÃO - PARTE 47 | Com Comentários | COMPERJ ETAPA 1 - REFINO | 06 - PROJETO EXECUTIVO | UTL6B - RESF (IEUT) | U-5601 | FIA - FIDENS | CIVIL_ESTRUTURAS | - | -
162 | DE-5400.00-5601-131-FIA-147 | 0 | 2012-10-18 15:30 | 2012-10-11 18:13 | TORRE DE RESFRIAMENTO - DESENHO DA ARMAÇÃO - PARTE 48 | Com Comentários | COMPERJ ETAPA 1 - REFINO | 06 - PROJETO EXECUTIVO | UTL6B - RESF (IEUT) | U-5601 | FIA - FIDENS | CIVIL_ESTRUTURAS | - | -
163 | DE-5400.00-5601-131-FIA-148 | 0 | 2012-10-11 18:13 | 2012-10-11 18:13 | TORRE DE RESFRIAMENTO - DESENHO DA ARMAÇÃO - PARTE 49 | P/ Informação | COMPERJ ETAPA 1 - REFINO | 06 - PROJETO EXECUTIVO | UTL6B - RESF (IEUT) | U-5601 | FIA - FIDENS | CIVIL_ESTRUTURAS | - | -
164 | DE-5400.00-5601-131-FIA-149 | 0 | 2012-11-27 14:37 | 2012-11-19 18:09 | TORRE DE RESFRIAMENTO - DESENHO DA ARMAÇÃO - PARTE 50 | Com Comentários | COMPERJ ETAPA 1 - REFINO | 06 - PROJETO EXECUTIVO | UTL6B - RESF (IEUT) | U-5601 | FIA - FIDENS | CIVIL_ESTRUTURAS | - | -
165 | DE-5400.00-5601-131-FIA-150 | 0 | 2012-10-11 18:13 | 2012-10-11 18:13 | TORRE DE RESFRIAMENTO - DESENHO DA ARMAÇÃO - PARTE 51 | P/ Informação | COMPERJ ETAPA 1 - REFINO | 06 - PROJETO EXECUTIVO | UTL6B - RESF (IEUT) | U-5601 | FIA - FIDENS | CIVIL_ESTRUTURAS | - | -
166 | DE-5400.00-5601-131-FIA-151 | 0 | 2012-10-11 18:13 | 2012-10-11 18:13 | TORRE DE RESFRIAMENTO - DESENHO DA ARMAÇÃO - PARTE 52 | P/ Informação | COMPERJ ETAPA 1 - REFINO | 06 - PROJETO EXECUTIVO | UTL6B - RESF (IEUT) | U-5601 | FIA - FIDENS | CIVIL_ESTRUTURAS | - | -
167 | DE-5400.00-5601-131-FIA-152 | 0 | 2012-10-18 15:32 | 2012-10-11 18:13 | TORRE DE RESFRIAMENTO - DESENHO DA ARMAÇÃO - PARTE 53 | Com Comentários | COMPERJ ETAPA 1 - REFINO | 06 - PROJETO EXECUTIVO | UTL6B - RESF (IEUT) | U-5601 | FIA - FIDENS | CIVIL_ESTRUTURAS | - | -
168 | DE-5400.00-5601-131-FIA-153 | 0 | 2012-10-11 18:14 | 2012-10-11 18:13 | TORRE DE RESFRIAMENTO - DESENHO DA ARMAÇÃO - PARTE 54 | P/ Informação | COMPERJ ETAPA 1 - REFINO | 06 - PROJETO EXECUTIVO | UTL6B - RESF (IEUT) | U-5601 | FIA - FIDENS | CIVIL_ESTRUTURAS | - | -
169 | DE-5400.00-5601-131-FIA-154 | 0 | 2012-10-18 15:44 | 2012-10-11 18:14 | TORRE DE RESFRIAMENTO - DESENHO DA ARMAÇÃO - PARTE 55 | Com Comentários | COMPERJ ETAPA 1 - REFINO | 06 - PROJETO EXECUTIVO | UTL6B - RESF (IEUT) | U-5601 | FIA - FIDENS | CIVIL_ESTRUTURAS | - | -
170 | DE-5400.00-5601-131-FIA-155 | 0 | 2012-10-18 15:47 | 2012-10-11 18:14 | TORRE DE RESFRIAMENTO - DESENHO DA ARMAÇÃO - PARTE 56 | Com Comentários | COMPERJ ETAPA 1 - REFINO | 06 - PROJETO EXECUTIVO | UTL6B - RESF (IEUT) | U-5601 | FIA - FIDENS | CIVIL_ESTRUTURAS | - | -
171 | DE-5400.00-5601-131-FIA-156 | 0 | 2012-10-18 15:47 | 2012-10-11 18:14 | TORRE DE RESFRIAMENTO - DESENHO DA ARMAÇÃO - PARTE 57 | Com Comentários | COMPERJ ETAPA 1 - REFINO | 06 - PROJETO EXECUTIVO | UTL6B - RESF (IEUT) | U-5601 | FIA - FIDENS | CIVIL_ESTRUTURAS | - | -
172 | DE-5400.00-5601-131-FIA-157 | 0 | 2012-10-11 18:14 | 2012-10-11 18:14 | TORRE DE RESFRIAMENTO - DESENHO DA ARMAÇÃO - PARTE 58 | P/ Informação | COMPERJ ETAPA 1 - REFINO | 06 - PROJETO EXECUTIVO | UTL6B - RESF (IEUT) | U-5601 | FIA - FIDENS | CIVIL_ESTRUTURAS | - | -
173 | DE-5400.00-5601-131-FIA-158 | 0 | 2012-10-11 18:14 | 2012-10-11 18:14 | TORRE DE RESFRIAMENTO - DESENHO DA ARMAÇÃO - PARTE 59 | P/ Informação | COMPERJ ETAPA 1 - REFINO | 06 - PROJETO EXECUTIVO | UTL6B - RESF (IEUT) | U-5601 | FIA - FIDENS | CIVIL_ESTRUTURAS | - | -
174 | DE-5400.00-5601-131-FIA-159 | 0 | 2012-10-11 18:15 | 2012-10-11 18:15 | TORRE DE RESFRIAMENTO - DESENHO DA ARMAÇÃO - PARTE 60 | P/ Informação | COMPERJ ETAPA 1 - REFINO | 06 - PROJETO EXECUTIVO | UTL6B - RESF (IEUT) | U-5601 | FIA - FIDENS | CIVIL_ESTRUTURAS | - | -
175 | DE-5400.00-5601-131-FIA-160 | 0 | 2012-10-11 18:15 | 2012-10-11 18:15 | TORRE DE RESFRIAMENTO - DESENHO DA ARMAÇÃO - PARTE 61 | P/ Informação | COMPERJ ETAPA 1 - REFINO | 06 - PROJETO EXECUTIVO | UTL6B - RESF (IEUT) | U-5601 | FIA - FIDENS | CIVIL_ESTRUTURAS | - | -
176 | DE-5400.00-5601-131-FIA-161 | 0 | 2012-10-11 18:15 | 2012-10-11 18:15 | TORRE DE RESFRIAMENTO - DESENHO DA ARMAÇÃO - PARTE 62 | P/ Informação | COMPERJ ETAPA 1 - REFINO | 06 - PROJETO EXECUTIVO | UTL6B - RESF (IEUT) | U-5601 | FIA - FIDENS | CIVIL_ESTRUTURAS | - | -
177 | DE-5400.00-5601-131-FIA-162 | 0 | 2012-10-11 18:15 | 2012-10-11 18:15 | TORRE DE RESFRIAMENTO - DESENHO DA ARMAÇÃO - PARTE 63 | P/ Informação | COMPERJ ETAPA 1 - REFINO | 06 - PROJETO EXECUTIVO | UTL6B - RESF (IEUT) | U-5601 | FIA - FIDENS | CIVIL_ESTRUTURAS | - | -
178 | DE-5400.00-5601-131-FIA-163 | 0 | 2012-10-11 18:15 | 2012-10-11 18:15 | TORRE DE RESFRIAMENTO - DESENHO DA ARMAÇÃO - PARTE 64 | P/ Informação | COMPERJ ETAPA 1 - REFINO | 06 - PROJETO EXECUTIVO | UTL6B - RESF (IEUT) | U-5601 | FIA - FIDENS | CIVIL_ESTRUTURAS | - | -
179 | DE-5400.00-5601-131-FIA-164 | 0 | 2012-10-11 18:15 | 2012-10-11 18:15 | TORRE DE RESFRIAMENTO - DESENHO DA ARMAÇÃO - PARTE 65 | P/ Informação | COMPERJ ETAPA 1 - REFINO | 06 - PROJETO EXECUTIVO | UTL6B - RESF (IEUT) | U-5601 | FIA - FIDENS | CIVIL_ESTRUTURAS | - | -
180 | DE-5400.00-5601-131-FIA-165 | 0 | 2012-10-11 18:16 | 2012-10-11 18:16 | TORRE DE RESFRIAMENTO - DESENHO DA ARMAÇÃO - PARTE 66 | P/ Informação | COMPERJ ETAPA 1 - REFINO | 06 - PROJETO EXECUTIVO | UTL6B - RESF (IEUT) | U-5601 | FIA - FIDENS | CIVIL_ESTRUTURAS | - | -
181 | DE-5400.00-5601-131-FIA-166 | 0 | 2012-10-11 18:16 | 2012-10-11 18:16 | TORRE DE RESFRIAMENTO - DESENHO DA ARMAÇÃO - PARTE 67 | P/ Informação | COMPERJ ETAPA 1 - REFINO | 06 - PROJETO EXECUTIVO | UTL6B - RESF (IEUT) | U-5601 | FIA - FIDENS | CIVIL_ESTRUTURAS | - | -
182 | DE-5400.00-5601-131-FIA-167 | 0 | 2012-10-11 18:16 | 2012-10-11 18:16 | TORRE DE RESFRIAMENTO - DESENHO DA ARMAÇÃO - PARTE 68 | P/ Informação | COMPERJ ETAPA 1 - REFINO | 06 - PROJETO EXECUTIVO | UTL6B - RESF (IEUT) | U-5601 | FIA - FIDENS | CIVIL_ESTRUTURAS | - | -
183 | DE-5400.00-5601-131-FIA-168 | 0 | 2012-10-18 15:49 | 2012-10-11 18:16 | TORRE DE RESFRIAMENTO - DESENHO DA ARMAÇÃO - PARTE 69 | Sem Comentários | COMPERJ ETAPA 1 - REFINO | 06 - PROJETO EXECUTIVO | UTL6B - RESF (IEUT) | U-5601 | FIA - FIDENS | CIVIL_ESTRUTURAS | - | -
184 | DE-5400.00-5601-131-FIA-169 | 0 | 2012-10-18 15:51 | 2012-10-11 18:16 | TORRE DE RESFRIAMENTO - DESENHO DA ARMAÇÃO - PARTE 70 | Com Comentários | COMPERJ ETAPA 1 - REFINO | 06 - PROJETO EXECUTIVO | UTL6B - RESF (IEUT) | U-5601 | FIA - FIDENS | CIVIL_ESTRUTURAS | - | -
185 | DE-5400.00-5601-131-FIA-170 | 0 | 2012-10-18 15:50 | 2012-10-11 18:17 | TORRE DE RESFRIAMENTO - DESENHO DA ARMAÇÃO - PARTE 71 | Com Comentários | COMPERJ ETAPA 1 - REFINO | 06 - PROJETO EXECUTIVO | UTL6B - RESF (IEUT) | U-5601 | FIA - FIDENS | CIVIL_ESTRUTURAS | - | -
186 | DE-5400.00-5601-131-FIA-171 | 0 | 2012-10-11 18:17 | 2012-10-11 18:17 | TORRE DE RESFRIAMENTO - DESENHO DA ARMAÇÃO - PARTE 72 | P/ Informação | COMPERJ ETAPA 1 - REFINO | 06 - PROJETO EXECUTIVO | UTL6B - RESF (IEUT) | U-5601 | FIA - FIDENS | CIVIL_ESTRUTURAS | - | -
187 | DE-5400.00-5601-131-FIA-172 | 0 | 2012-10-11 18:17 | 2012-10-11 18:17 | TORRE DE RESFRIAMENTO - DESENHO DA ARMAÇÃO - PARTE 73 | P/ Informação | COMPERJ ETAPA 1 - REFINO | 06 - PROJETO EXECUTIVO | UTL6B - RESF (IEUT) | U-5601 | FIA - FIDENS | CIVIL_ESTRUTURAS | - | -
188 | DE-5400.00-5601-131-FIA-173 | 0 | 2012-10-11 18:17 | 2012-10-11 18:17 | TORRE DE RESFRIAMENTO - DESENHO DA ARMAÇÃO - PARTE 74 | P/ Informação | COMPERJ ETAPA 1 - REFINO | 06 - PROJETO EXECUTIVO | UTL6B - RESF (IEUT) | U-5601 | FIA - FIDENS | CIVIL_ESTRUTURAS | - | -
189 | DE-5400.00-5601-131-FIA-174 | 0 | 2012-10-11 18:17 | 2012-10-11 18:17 | TORRE DE RESFRIAMENTO - DESENHO DA ARMAÇÃO - PARTE 75 | P/ Informação | COMPERJ ETAPA 1 - REFINO | 06 - PROJETO EXECUTIVO | UTL6B - RESF (IEUT) | U-5601 | FIA - FIDENS | CIVIL_ESTRUTURAS | - | -
190 | DE-5400.00-5601-131-FIA-175 | 0 | 2012-10-11 18:18 | 2012-10-11 18:17 | TORRE DE RESFRIAMENTO - DESENHO DA ARMAÇÃO - PARTE 76 | P/ Informação | COMPERJ ETAPA 1 - REFINO | 06 - PROJETO EXECUTIVO | UTL6B - RESF (IEUT) | U-5601 | FIA - FIDENS | CIVIL_ESTRUTURAS | - | -
191 | DE-5400.00-5601-131-FIA-176 | 0 | 2012-10-11 18:18 | 2012-10-11 18:18 | TORRE DE RESFRIAMENTO - DESENHO DA ARMAÇÃO - PARTE 77 | P/ Informação | COMPERJ ETAPA 1 - REFINO | 06 - PROJETO EXECUTIVO | UTL6B - RESF (IEUT) | U-5601 | FIA - FIDENS | CIVIL_ESTRUTURAS | - | -
192 | DE-5400.00-5601-131-FIA-177 | 0 | 2012-10-11 18:18 | 2012-10-11 18:18 | TORRE DE RESFRIAMENTO - DESENHO DA ARMAÇÃO - PARTE 78 | P/ Informação | COMPERJ ETAPA 1 - REFINO | 06 - PROJETO EXECUTIVO | UTL6B - RESF (IEUT) | U-5601 | FIA - FIDENS | CIVIL_ESTRUTURAS | - | -
193 | DE-5400.00-5601-131-FIA-178 | 0 | 2012-10-11 18:18 | 2012-10-11 18:18 | TORRE DE RESFRIAMENTO - DESENHO DA ARMAÇÃO - PARTE 79 | P/ Informação | COMPERJ ETAPA 1 - REFINO | 06 - PROJETO EXECUTIVO | UTL6B - RESF (IEUT) | U-5601 | FIA - FIDENS | CIVIL_ESTRUTURAS | - | -
194 | DE-5400.00-5601-131-FIA-179 | 0 | 2012-10-11 18:18 | 2012-10-11 18:18 | TORRE DE RESFRIAMENTO - DESENHO DA ARMAÇÃO - PARTE 80 | P/ Informação | COMPERJ ETAPA 1 - REFINO | 06 - PROJETO EXECUTIVO | UTL6B - RESF (IEUT) | U-5601 | FIA - FIDENS | CIVIL_ESTRUTURAS | - | -
195 | DE-5400.00-5601-131-FIA-180 | 0 | 2012-11-27 14:39 | 2012-11-19 18:10 | TORRE DE RESFRIAMENTO - DESENHO DA ARMAÇÃO - PARTE 81 | Sem Comentários | COMPERJ ETAPA 1 - REFINO | 06 - PROJETO EXECUTIVO | UTL6B - RESF (IEUT) | U-5601 | FIA - FIDENS | CIVIL_ESTRUTURAS | - | -
196 | DE-5400.00-5601-131-FIA-181 | 0 | 2012-10-11 18:18 | 2012-10-11 18:18 | TORRE DE RESFRIAMENTO - DESENHO DA ARMAÇÃO - PARTE 82 | P/ Informação | COMPERJ ETAPA 1 - REFINO | 06 - PROJETO EXECUTIVO | UTL6B - RESF (IEUT) | U-5601 | FIA - FIDENS | CIVIL_ESTRUTURAS | - | -
197 | DE-5400.00-5601-131-FIA-182 | 0 | 2012-10-11 18:18 | 2012-10-11 18:18 | TORRE DE RESFRIAMENTO - DESENHO DA ARMAÇÃO - PARTE 83 | P/ Informação | COMPERJ ETAPA 1 - REFINO | 06 - PROJETO EXECUTIVO | UTL6B - RESF (IEUT) | U-5601 | FIA - FIDENS | CIVIL_ESTRUTURAS | - | -
198 | DE-5400.00-5601-131-FIA-183 | 0 | 2012-10-11 18:18 | 2012-10-11 18:18 | TORRE DE RESFRIAMENTO - DESENHO DA ARMAÇÃO - PARTE 84 | P/ Informação | COMPERJ ETAPA 1 - REFINO | 06 - PROJETO EXECUTIVO | UTL6B - RESF (IEUT) | U-5601 | FIA - FIDENS | CIVIL_ESTRUTURAS | - | -
199 | DE-5400.00-5601-131-FIA-184 | 0 | 2012-10-11 18:19 | 2012-10-11 18:18 | TORRE DE RESFRIAMENTO - DESENHO DA ARMAÇÃO - PARTE 85 | P/ Informação | COMPERJ ETAPA 1 - REFINO | 06 - PROJETO EXECUTIVO | UTL6B - RESF (IEUT) | U-5601 | FIA - FIDENS | CIVIL_ESTRUTURAS | - | -
200 | DE-5400.00-5601-131-FIA-185 | 0 | 2012-11-27 14:39 | 2012-11-19 18:11 | TORRE DE RESFRIAMENTO - DESENHO DA ARMAÇÃO - PARTE 86 | Sem Comentários | COMPERJ ETAPA 1 - REFINO | 06 - PROJETO EXECUTIVO | UTL6B - RESF (IEUT) | U-5601 | FIA - FIDENS | CIVIL_ESTRUTURAS | - | -
201 | DE-5400.00-5601-131-FIA-186 | 0 | 2012-10-11 18:19 | 2012-10-11 18:19 | TORRE DE RESFRIAMENTO - DESENHO DA ARMAÇÃO - PARTE 87 | P/ Informação | COMPERJ ETAPA 1 - REFINO | 06 - PROJETO EXECUTIVO | UTL6B - RESF (IEUT) | U-5601 | FIA - FIDENS | CIVIL_ESTRUTURAS | - | -
202 | DE-5400.00-5601-131-FIA-187 | 0 | 2012-10-11 18:19 | 2012-10-11 18:19 | TORRE DE RESFRIAMENTO - DESENHO DA ARMAÇÃO - PARTE 88 | P/ Informação | COMPERJ ETAPA 1 - REFINO | 06 - PROJETO EXECUTIVO | UTL6B - RESF (IEUT) | U-5601 | FIA - FIDENS | CIVIL_ESTRUTURAS | - | -
203 | DE-5400.00-5601-131-FIA-188 | 0 | 2012-10-11 18:19 | 2012-10-11 18:19 | TORRE DE RESFRIAMENTO - DESENHO DA ARMAÇÃO - PARTE 89 | P/ Informação | COMPERJ ETAPA 1 - REFINO | 06 - PROJETO EXECUTIVO | UTL6B - RESF (IEUT) | U-5601 | FIA - FIDENS | CIVIL_ESTRUTURAS | - | -
204 | DE-5400.00-5601-131-FIA-189 | 0 | 2012-10-11 18:19 | 2012-10-11 18:19 | TORRE DE RESFRIAMENTO - DESENHO DA ARMAÇÃO - PARTE 90 | P/ Informação | COMPERJ ETAPA 1 - REFINO | 06 - PROJETO EXECUTIVO | UTL6B - RESF (IEUT) | U-5601 | FIA - FIDENS | CIVIL_ESTRUTURAS | - | -
205 | DE-5400.00-5601-131-FIA-190 | 0 | 2012-10-11 18:19 | 2012-10-11 18:19 | TORRE DE RESFRIAMENTO - DESENHO DA ARMAÇÃO - PARTE 91 | P/ Informação | COMPERJ ETAPA 1 - REFINO | 06 - PROJETO EXECUTIVO | UTL6B - RESF (IEUT) | U-5601 | FIA - FIDENS | CIVIL_ESTRUTURAS | - | -
206 | DE-5400.00-5601-131-FIA-191 | 0 | 2012-10-11 18:19 | 2012-10-11 18:19 | TORRE DE RESFRIAMENTO - DESENHO DA ARMAÇÃO - PARTE 92 | P/ Informação | COMPERJ ETAPA 1 - REFINO | 06 - PROJETO EXECUTIVO | UTL6B - RESF (IEUT) | U-5601 | FIA - FIDENS | CIVIL_ESTRUTURAS | - | -
207 | DE-5400.00-5601-131-FIA-192 | 0 | 2012-10-11 18:19 | 2012-10-11 18:19 | TORRE DE RESFRIAMENTO - DESENHO DA ARMAÇÃO - PARTE 93 | P/ Informação | COMPERJ ETAPA 1 - REFINO | 06 - PROJETO EXECUTIVO | UTL6B - RESF (IEUT) | U-5601 | FIA - FIDENS | CIVIL_ESTRUTURAS | - | -
208 | DE-5400.00-5601-131-FIA-193 | 0 | 2012-10-11 18:19 | 2012-10-11 18:19 | TORRE DE RESFRIAMENTO - DESENHO DA ARMAÇÃO - PARTE 94 | P/ Informação | COMPERJ ETAPA 1 - REFINO | 06 - PROJETO EXECUTIVO | UTL6B - RESF (IEUT) | U-5601 | FIA - FIDENS | CIVIL_ESTRUTURAS | - | -
209 | DE-5400.00-5601-131-FIA-194 | 0 | 2012-11-14 15:55 | 2012-11-07 18:08 | TORRE DE RESFRIAMENTO:DESENHO DA ARMAÇÕES PARTE 95 - CANALS & CAP 01 | Sem Comentários | COMPERJ ETAPA 1 - REFINO | 06 - PROJETO EXECUTIVO | UTL6B - RESF (IEUT) | U-5601 | FIA - FIDENS | CIVIL_ESTRUTURAS | - | -
210 | DE-5400.00-5601-131-FIA-195 | 0 | 2012-11-14 15:55 | 2012-11-07 18:10 | TORRE DE RESFRIAMENTO:DESENHO DA ARMAÇÕES PARTE 96 - CANAL CH 01 | Sem Comentários | COMPERJ ETAPA 1 - REFINO | 06 - PROJETO EXECUTIVO | UTL6B - RESF (IEUT) | U-5601 | FIA - FIDENS | CIVIL_ESTRUTURAS | - | -
211 | DE-5400.00-5601-131-FIA-196 | 0 | 2012-11-14 15:55 | 2012-11-07 18:11 | TORRE DE RESFRIAMENTO:DESENHO DA ARMAÇÕES PARTE 97 - CANAL CH 01 | Sem Comentários | COMPERJ ETAPA 1 - REFINO | 06 - PROJETO EXECUTIVO | UTL6B - RESF (IEUT) | U-5601 | FIA - FIDENS | CIVIL_ESTRUTURAS | - | -
212 | DE-5400.00-5601-131-FIA-197 | 0 | 2012-11-07 18:13 | 2012-11-07 18:13 | TORRE DE RESFRIAMENTO:DESENHO DA ARMAÇÕES PARTE 98 - CANAL CH 02 | P/ Informação | COMPERJ ETAPA 1 - REFINO | 06 - PROJETO EXECUTIVO | UTL6B - RESF (IEUT) | U-5601 | FIA - FIDENS | CIVIL_ESTRUTURAS | - | -
213 | DE-5400.00-5601-131-FIA-198 | 0 | 2012-11-07 18:14 | 2012-11-07 18:14 | TORRE DE RESFRIAMENTO:DESENHO DA ARMAÇÕES PARTE 99 - CANAL CH 02 | P/ Informação | COMPERJ ETAPA 1 - REFINO | 06 - PROJETO EXECUTIVO | UTL6B - RESF (IEUT) | U-5601 | FIA - FIDENS | CIVIL_ESTRUTURAS | - | -
214 | DE-5400.00-5601-131-FIA-199 | 0 | 2012-11-07 18:15 | 2012-11-07 18:15 | TORRE DE RESFRIAMENTO:DESENHO DA ARMAÇÕES PARTE 100 - CANAL CH 03 | P/ Informação | COMPERJ ETAPA 1 - REFINO | 06 - PROJETO EXECUTIVO | UTL6B - RESF (IEUT) | U-5601 | FIA - FIDENS | CIVIL_ESTRUTURAS | - | -
215 | DE-5400.00-5601-131-FIA-200 | 0 | 2012-11-07 18:17 | 2012-11-07 18:17 | TORRE DE RESFRIAMENTO:DESENHO DA ARMAÇÕES PARTE 101 - CANAL CH 03 | P/ Informação | COMPERJ ETAPA 1 - REFINO | 06 - PROJETO EXECUTIVO | UTL6B - RESF (IEUT) | U-5601 | FIA - FIDENS | CIVIL_ESTRUTURAS | - | -
216 | DE-5400.00-5601-131-FIA-201 | 0 | 2012-11-07 18:18 | 2012-11-07 18:18 | TORRE DE RESFRIAMENTO:DESENHO DA ARMAÇÕES PARTE 102 - CAP 01 | P/ Informação | COMPERJ ETAPA 1 - REFINO | 06 - PROJETO EXECUTIVO | UTL6B - RESF (IEUT) | U-5601 | FIA - FIDENS | CIVIL_ESTRUTURAS | - | -
217 | DE-5400.00-5601-131-FIA-202 | 0 | 2012-10-11 18:20 | 2012-10-11 18:20 | TORRE DE RESFRIAMENTO - DESENHO DA ARMAÇÃO - PARTE 102 - CAP 01 | P/ Informação | COMPERJ ETAPA 1 - REFINO | 06 - PROJETO EXECUTIVO | UTL6B - RESF (IEUT) | U-5601 | FIA - FIDENS | CIVIL_ESTRUTURAS | - | -
218 | DE-5400.00-5601-131-FIA-203 | 0 | 2012-10-11 18:20 | 2012-10-11 18:20 | TORRE DE RESFRIAMENTO - DESENHO DA ARMAÇÃO - PARTE 102 - CAP 01 | P/ Informação | COMPERJ ETAPA 1 - REFINO | 06 - PROJETO EXECUTIVO | UTL6B - RESF (IEUT) | U-5601 | FIA - FIDENS | CIVIL_ESTRUTURAS | - | -
219 | DE-5400.00-5601-131-FIA-204 | 0 | 2012-10-11 18:20 | 2012-10-11 18:20 | TORRE DE RESFRIAMENTO - DESENHO DA ARMAÇÃO - PARTE 102 - CAP 01 | P/ Informação | COMPERJ ETAPA 1 - REFINO | 06 - PROJETO EXECUTIVO | UTL6B - RESF (IEUT) | U-5601 | FIA - FIDENS | CIVIL_ESTRUTURAS | - | -
220 | DE-5400.00-5601-131-FIA-205 | 0 | 2012-11-14 15:55 | 2012-11-07 18:19 | TORRE DE RESFRIAMENTO:CONJUNTO GERAL DOS INSERTOS METÁLICOS EMBUTIDOS PARA O SUPORTE DO TUBO DE AGUA | Sem Comentários | COMPERJ ETAPA 1 - REFINO | 06 - PROJETO EXECUTIVO | UTL6B - RESF (IEUT) | U-5601 | FIA - FIDENS | CIVIL_ESTRUTURAS | - | -
221 | DE-5400.00-5601-131-FIA-503 | B | 2012-07-30 18:02 | 2012-07-30 18:02 | SE-5601 - 1º TETO - LOCAÇÃO E MONTAGEM DAS VIGAS PRÉ-MOLDADAS - PLANTA | Liberado para Construção | COMPERJ ETAPA 1 - REFINO | 06 - PROJETO EXECUTIVO | UTL6B - RESF (IEUT) | SE-5601 | FIA - FIDENS | CIVIL_ESTRUTURAS | - | -
222 | DE-5400.00-5601-131-FIA-504 | B | 2012-10-19 12:01 | 2012-10-19 12:01 | SE-5601 - COBERTURA-LOCAÇÃO E MONTAGEM DAS VIGAS PRÉ-MOLDADAS | Liberado para Construção | COMPERJ ETAPA 1 - REFINO | 06 - PROJETO EXECUTIVO | UTL6B - RESF (IEUT) | SE-5601 | FIA - FIDENS | CIVIL_ESTRUTURAS | - | -
223 | DE-5400.00-5601-131-FIA-505 | A | 2012-09-06 18:02 | 2012-09-06 18:02 | SE-5601 - SUPERESTRUTURA - LOCAÇÃO E MONTAGEM - CORTES LONGITUDINAIS | Liberado para Construção | COMPERJ ETAPA 1 - REFINO | 06 - PROJETO EXECUTIVO | UTL6B - RESF (IEUT) | SE-5601 | FIA - FIDENS | CIVIL_ESTRUTURAS | - | -
224 | DE-5400.00-5601-131-FIA-506 | B | 2012-07-20 21:08 | 2012-07-20 21:08 | SE-5601 - PILARES - FORMAS - PARTE 1 | Liberado para Construção | COMPERJ ETAPA 1 - REFINO | 06 - PROJETO EXECUTIVO | UTL6B - RESF (IEUT) | SE-5601 | FIA - FIDENS | CIVIL_ESTRUTURAS | - | -
225 | DE-5400.00-5601-131-FIA-507 | B | 2012-07-20 21:08 | 2012-07-20 21:08 | SE-5601 - PILARES - FORMAS - PARTE 2 | Liberado para Construção | COMPERJ ETAPA 1 - REFINO | 06 - PROJETO EXECUTIVO | UTL6B - RESF (IEUT) | SE-5601 | FIA - FIDENS | CIVIL_ESTRUTURAS | - | -
226 | DE-5400.00-5601-131-FIA-508 | B | 2012-09-25 18:02 | 2012-09-25 18:02 | SE-5601 - SUPERESTRUTURA - LOCAÇÃO E MONTAGEM - CORTES TRANSVERSAIS | Liberado para Construção | COMPERJ ETAPA 1 - REFINO | 06 - PROJETO EXECUTIVO | UTL6B - RESF (IEUT) | SE-5601 | FIA - FIDENS | CIVIL_ESTRUTURAS | - | -
227 | DE-5400.00-5601-131-FIA-509 | A | 2012-07-11 18:02 | 2012-07-11 18:02 | SE-5601 - PILARES - ARMADURA - PARTE 1 | Liberado para Construção | COMPERJ ETAPA 1 - REFINO | 06 - PROJETO EXECUTIVO | UTL6B - RESF (IEUT) | SE-5601 | FIA - FIDENS | CIVIL_ESTRUTURAS | - | -
228 | DE-5400.00-5601-131-FIA-510 | B | 2012-07-25 21:02 | 2012-07-25 21:02 | SE-5601 PILARES - CONSOLES - ARMADURA | Liberado para Construção | COMPERJ ETAPA 1 - REFINO | 06 - PROJETO EXECUTIVO | UTL6B - RESF (IEUT) | SE-5601 | FIA - FIDENS | CIVIL_ESTRUTURAS | - | -
229 | DE-5400.00-5601-131-FIA-511 | B | 2012-10-18 12:02 | 2012-10-18 12:02 | SE-5601 - TOMADA DE AR - FORMA E ARMADURA | Liberado para Construção | COMPERJ ETAPA 1 - REFINO | 06 - PROJETO EXECUTIVO | UTL6B - RESF (IEUT) | SE-5601 | FIA - FIDENS | CIVIL_ESTRUTURAS | - | -
230 | DE-5400.00-5601-131-FIA-512 | B | 2012-07-30 18:02 | 2012-07-30 18:02 | SE-5601 - 1º TETO - VIGAS PRÉ-MOLDADAS - FORMAS - PARTE 1 | Liberado para Construção | COMPERJ ETAPA 1 - REFINO | 06 - PROJETO EXECUTIVO | UTL6B - RESF (IEUT) | SE-5601 | FIA - FIDENS | CIVIL_ESTRUTURAS | - | -
231 | DE-5400.00-5601-131-FIA-513 | B | 2012-07-30 18:02 | 2012-07-30 18:02 | SE-5601 - 1º TETO - VIGAS PRÉ-MOLDADAS - FORMAS - PARTE 2 | Liberado para Construção | COMPERJ ETAPA 1 - REFINO | 06 - PROJETO EXECUTIVO | UTL6B - RESF (IEUT) | SE-5601 | FIA - FIDENS | CIVIL_ESTRUTURAS | - | -
232 | DE-5400.00-5601-131-FIA-514 | D | 2012-08-24 18:11 | 2012-08-24 18:11 | SE-5601 - 1º TETO - VIGAS PRÉ-MOLDADAS - ARMADURA - PARTE 1 | Liberado para Construção | COMPERJ ETAPA 1 - REFINO | 06 - PROJETO EXECUTIVO | UTL6B - RESF (IEUT) | SE-5601 | FIA - FIDENS | CIVIL_ESTRUTURAS | - | -
233 | DE-5400.00-5601-131-FIA-515 | C | 2012-09-05 12:55 | 2012-09-05 12:55 | SE-5601 - 1º TETO - VIGAS PRÉ-MOLDADAS - ARMADURA - PARTE 2 | Liberado para Construção | COMPERJ ETAPA 1 - REFINO | 06 - PROJETO EXECUTIVO | UTL6B - RESF (IEUT) | SE-5601 | FIA - FIDENS | CIVIL_ESTRUTURAS | - | -
234 | DE-5400.00-5601-131-FIA-516 | C | 2012-09-11 15:01 | 2012-09-11 15:01 | SE-5601 1º TETO - LAJES ALVEOLARES - FORMAS | Liberado para Construção | COMPERJ ETAPA 1 - REFINO | 06 - PROJETO EXECUTIVO | UTL6B - RESF (IEUT) | SE-5601 | FIA - FIDENS | CIVIL_ESTRUTURAS | - | -
235 | DE-5400.00-5601-131-FIA-517 | A | 2012-09-25 18:02 | 2012-09-25 18:02 | SE-5601 - 1º TETO - CAPEAMENTO DAS LAJES - FORMAS | Liberado para Construção | COMPERJ ETAPA 1 - REFINO | 06 - PROJETO EXECUTIVO | UTL6B - RESF (IEUT) | SE-5601 | FIA - FIDENS | CIVIL_ESTRUTURAS | - | -
236 | DE-5400.00-5601-131-FIA-518 | B | 2012-10-05 18:02 | 2012-10-05 18:02 | SE-5601 - 1° TETO - CAPEAMENTO DAS LAJES - ARMADURAS | Liberado para Construção | COMPERJ ETAPA 1 - REFINO | 06 - PROJETO EXECUTIVO | UTL6B - RESF (IEUT) | SE-5601 | FIA - FIDENS | CIVIL_ESTRUTURAS | - | -
237 | DE-5400.00-5601-131-FIA-519 | A | 2012-07-16 15:02 | 2012-07-16 15:02 | SE-5601 - COBERTURA - VIGAS PRÉ-MOLDADAS - FORMAS - PARTE 1 | Liberado para Construção | COMPERJ ETAPA 1 - REFINO | 06 - PROJETO EXECUTIVO | UTL6B - RESF (IEUT) | SE-5601 | FIA - FIDENS | CIVIL_ESTRUTURAS | - | -
238 | DE-5400.00-5601-131-FIA-520 | D | 2012-10-18 12:02 | 2012-10-18 12:02 | SE-5601 COBERTURA - VIGAS PRE MOLDADAS - FORMAS - PARTE 2 | Liberado para Construção | COMPERJ ETAPA 1 - REFINO | 06 - PROJETO EXECUTIVO | UTL6B - RESF (IEUT) | SE-5601 | FIA - FIDENS | CIVIL_ESTRUTURAS | - | -
239 | DE-5400.00-5601-131-FIA-521 | B | 2012-10-19 12:02 | 2012-10-19 12:02 | SE-5601 COBERTURA - VIGAS PRE MOLDADAS - ARMADURA - PARTE 1 | Liberado para Construção | COMPERJ ETAPA 1 - REFINO | 06 - PROJETO EXECUTIVO | UTL6B - RESF (IEUT) | SE-5601 | FIA - FIDENS | CIVIL_ESTRUTURAS | - | -
240 | DE-5400.00-5601-131-FIA-522 | D | 2012-10-19 12:02 | 2012-10-19 12:02 | SE-5601 - COBERTURA -VIGAS PRE MOLDADAS - ARMADURA - PARTE 2 | Liberado para Construção | COMPERJ ETAPA 1 - REFINO | 06 - PROJETO EXECUTIVO | UTL6B - RESF (IEUT) | SE-5601 | FIA - FIDENS | CIVIL_ESTRUTURAS | - | -
241 | DE-5400.00-5601-131-FIA-523 | A | 2012-07-16 15:03 | 2012-07-16 15:03 | SE-5601 - COBERTURA - LAJES ALVEOLARES - FORMAS | Liberado para Construção | COMPERJ ETAPA 1 - REFINO | 06 - PROJETO EXECUTIVO | UTL6B - RESF (IEUT) | SE-5601 | FIA - FIDENS | CIVIL_ESTRUTURAS | - | -
242 | DE-5400.00-5601-131-FIA-524 | A | 2012-10-03 18:03 | 2012-10-03 18:03 | SE-5601 - ESCADA- FORMA E ARMADURA | Liberado para Construção | COMPERJ ETAPA 1 - REFINO | 06 - PROJETO EXECUTIVO | UTL6B - RESF (IEUT) | SE-5601 | FIA - FIDENS | CIVIL_ESTRUTURAS | - | -
243 | DE-5400.00-5601-131-FIA-525 | A | 2012-09-05 12:55 | 2012-09-05 12:55 | SE-5601 - COBERTURA - CAPEAMENTO DAS LAJES - ARMADURA | Liberado para Construção | COMPERJ ETAPA 1 - REFINO | 06 - PROJETO EXECUTIVO | UTL6B - RESF (IEUT) | SE-5601 | FIA - FIDENS | CIVIL_ESTRUTURAS | - | -
244 | DE-5400.00-5601-140-FIA-001 | - | 2012-01-25 12:04 | 2012-01-25 12:04 | TORRE DE RESFRIAMENTO - ESCADAS - ESTRUTURA METÁLICA PARTE 1 | Cadastrado | COMPERJ ETAPA 1 - REFINO | 06 - PROJETO EXECUTIVO | UTL6B - RESF (IEUT) | U-5601 | FIA - FIDENS | CIVIL_ESTRUTURAS METALICAS | - | -
245 | DE-5400.00-5601-140-FIA-002 | - | 2012-01-25 12:04 | 2012-01-25 12:04 | TORRE DE RESFRIAMENTO - ESCADAS - ESTRUTURA METÁLICA PARTE 2 | Cadastrado | COMPERJ ETAPA 1 - REFINO | 06 - PROJETO EXECUTIVO | UTL6B - RESF (IEUT) | U-5601 | FIA - FIDENS | CIVIL_ESTRUTURAS METALICAS | - | -
246 | DE-5400.00-5601-140-FIA-003 | - | 2012-01-25 12:04 | 2012-01-25 12:04 | TORRE DE RESFRIAMENTO - ESCADAS - ESTRUTURA METÁLICA PARTE 3 | Cadastrado | COMPERJ ETAPA 1 - REFINO | 06 - PROJETO EXECUTIVO | UTL6B - RESF (IEUT) | U-5601 | FIA - FIDENS | CIVIL_ESTRUTURAS METALICAS | - | -
247 | DE-5400.00-5601-140-FIA-004 | - | 2012-01-25 12:04 | 2012-01-25 12:04 | TORRE DE RESFRIAMENTO - ESCADAS - ESTRUTURA METÁLICA PARTE 4 | Cadastrado | COMPERJ ETAPA 1 - REFINO | 06 - PROJETO EXECUTIVO | UTL6B - RESF (IEUT) | U-5601 | FIA - FIDENS | CIVIL_ESTRUTURAS METALICAS | - | -
248 | DE-5400.00-5601-140-FIA-005 | - | 2012-01-25 12:04 | 2012-01-25 12:04 | TORRE DE RESFRIAMENTO - ESCADAS - ESTRUTURA METÁLICA PARTE 5 | Cadastrado | COMPERJ ETAPA 1 - REFINO | 06 - PROJETO EXECUTIVO | UTL6B - RESF (IEUT) | U-5601 | FIA - FIDENS | CIVIL_ESTRUTURAS METALICAS | - | -
249 | DE-5400.00-5601-140-FIA-006 | - | 2012-01-25 12:04 | 2012-01-25 12:04 | TORRE DE RESFRIAMENTO - ESCADAS - ESTRUTURA METÁLICA PARTE 6 | Cadastrado | COMPERJ ETAPA 1 - REFINO | 06 - PROJETO EXECUTIVO | UTL6B - RESF (IEUT) | U-5601 | FIA - FIDENS | CIVIL_ESTRUTURAS METALICAS | - | -
250 | DE-5400.00-5601-140-FIA-013 | B | 2012-11-14 18:03 | 2012-11-14 18:03 | U-5601-COBERTURA METÁLICA PLANTA- PLANO DAS TERÇAS | Liberado para Construção | COMPERJ ETAPA 1 - REFINO | 06 - PROJETO EXECUTIVO | UTL6B - RESF (IEUT) | U-5601 | FIA - FIDENS | CIVIL_ESTRUTURAS METALICAS | - | -
251 | DE-5400.00-5601-140-FIA-014 | B | 2012-11-14 18:03 | 2012-11-14 18:03 | U-5601-COBERTURA METÁLICA PLANTA- LOCAÇÃO DAS BASES | Liberado para Construção | COMPERJ ETAPA 1 - REFINO | 06 - PROJETO EXECUTIVO | UTL6B - RESF (IEUT) | U-5601 | FIA - FIDENS | CIVIL_ESTRUTURAS METALICAS | - | -
252 | DE-5400.00-5601-140-FIA-015 | B | 2012-11-14 18:04 | 2012-11-14 18:03 | U-5601- COBERTURA METÁLICA ELEVAÇÃO - EIXOS "1"@"4" , "5" E "6" | Liberado para Construção | COMPERJ ETAPA 1 - REFINO | 06 - PROJETO EXECUTIVO | UTL6B - RESF (IEUT) | U-5601 | FIA - FIDENS | CIVIL_ESTRUTURAS METALICAS | - | -
253 | DE-5400.00-5601-140-FIA-016 | B | 2012-11-14 18:04 | 2012-11-14 18:04 | U-5601- COBERTURA METÁLICA PLANTA - LOCAÇÃO DA PLATIBANDA NA EL.24,575 (T.V.) | Liberado para Construção | COMPERJ ETAPA 1 - REFINO | 06 - PROJETO EXECUTIVO | UTL6B - RESF (IEUT) | U-5601 | FIA - FIDENS | CIVIL_ESTRUTURAS METALICAS | - | -
254 | DE-5400.00-5601-140-FIA-017 | B | 2012-11-14 18:04 | 2012-11-14 18:04 | U-5601- COBERTURA METÁLICA PLANTIBANDA - CORTES E VISTAS | Liberado para Construção | COMPERJ ETAPA 1 - REFINO | 06 - PROJETO EXECUTIVO | UTL6B - RESF (IEUT) | U-5601 | FIA - FIDENS | CIVIL_ESTRUTURAS METALICAS | - | -
255 | DE-5400.00-5601-140-FIA-018 | A | 2013-01-17 09:04 | 2013-01-17 09:04 | PRÉDIO DE PRODUTOS QUÍMICOS - ESTRUTURA METÁLICA - VIGA DE ROLAMENTO | Liberado para Construção | COMPERJ ETAPA 1 - REFINO | 06 - PROJETO EXECUTIVO | UTL6B - RESF (IEUT) | U-5601 | FIA - FIDENS | CIVIL_ESTRUTURAS METALICAS | - | -
256 | DE-5400.00-5601-140-FIA-019 | 0 | 2013-01-17 18:04 | 2013-01-17 18:04 | LINHA DE SUPRIMENTOS 66" CAIXA DE ACESSO- COBERTURA METÁLICA PLANTA, CORTES E DETALHES | Em Workflow | COMPERJ ETAPA 1 - REFINO | 06 - PROJETO EXECUTIVO | UTL6B - RESF (IEUT) | U-5601 | FIA - FIDENS | CIVIL_ESTRUTURAS METALICAS | - | -
257 | DE-5400.00-5601-140-FIA-023 | C | 2013-01-17 09:04 | 2013-01-17 09:04 | CABLE RACK - ESTRUTURA METÁLICA PLANTA- LOCAÇÃO E DETALHES DAS BASES | Liberado para Construção | COMPERJ ETAPA 1 - REFINO | 06 - PROJETO EXECUTIVO | UTL6B - RESF (IEUT) | U-5601 | FIA - FIDENS | CIVIL_ESTRUTURAS METALICAS | - | -
258 | DE-5400.00-5601-140-FIA-024 | B | 2013-01-17 09:04 | 2013-01-17 09:04 | CABLE RACK - ESTRUTURA METÁLICA PLANTA NA EL.27,027 | Liberado para Construção | COMPERJ ETAPA 1 - REFINO | 06 - PROJETO EXECUTIVO | UTL6B - RESF (IEUT) | U-5601 | FIA - FIDENS | CIVIL_ESTRUTURAS METALICAS | - | -
259 | DE-5400.00-5601-140-FIA-025 | B | 2012-10-24 18:03 | 2012-10-24 18:03 | CABLE RACK - ESTRUTURA METÁLICA PLANTA NA EL.29,707 | Liberado para Construção | COMPERJ ETAPA 1 - REFINO | 06 - PROJETO EXECUTIVO | UTL6B - RESF (IEUT) | U-5601 | FIA - FIDENS | CIVIL_ESTRUTURAS METALICAS | - | -
260 | DE-5400.00-5601-140-FIA-026 | C | 2013-01-17 09:05 | 2013-01-17 09:05 | CABLE RACK - ESTRUTURA METÁLICA ELEVAÇÕES E DETALHES | Liberado para Construção | COMPERJ ETAPA 1 - REFINO | 06 - PROJETO EXECUTIVO | UTL6B - RESF (IEUT) | U-5601 | FIA - FIDENS | CIVIL_ESTRUTURAS METALICAS | - | -
261 | DE-5400.00-5601-140-FIA-027 | C | 2013-01-17 09:05 | 2013-01-17 09:05 | CABLE RACK - ESTRUTURA METÁLICA DETALHES | Liberado para Construção | COMPERJ ETAPA 1 - REFINO | 06 - PROJETO EXECUTIVO | UTL6B - RESF (IEUT) | U-5601 | FIA - FIDENS | CIVIL_ESTRUTURAS METALICAS | - | -
262 | DE-5400.00-5601-140-FIA-050 | A | 2013-01-18 18:09 | 2013-01-18 18:09 | TORRE DE RESFRIAMENTO ESCADA INCLINADA LADO LESTE - ESTRUTURA METÁLICA - PARTE 1 | Em Workflow | COMPERJ ETAPA 1 - REFINO | 06 - PROJETO EXECUTIVO | UTL6B - RESF (IEUT) | U-5601 | FIA - FIDENS | CIVIL_ESTRUTURAS METALICAS | - | -
263 | DE-5400.00-5601-140-FIA-051 | A | 2013-01-18 18:09 | 2013-01-18 18:09 | TORRE DE RESFRIAMENTO ESCADA INCLINADA LADO LESTE - ESTRUTURA METÁLICA - PARTE 2 | Em Workflow | COMPERJ ETAPA 1 - REFINO | 06 - PROJETO EXECUTIVO | UTL6B - RESF (IEUT) | U-5601 | FIA - FIDENS | CIVIL_ESTRUTURAS METALICAS | - | -
264 | DE-5400.00-5601-140-FIA-052 | A | 2013-01-18 18:10 | 2013-01-18 18:10 | TORRE DE RESFRIAMENTO ESCADA INCLINADA LADO LESTE - ESTRUTURA METÁLICA - PARTE 3 | Em Workflow | COMPERJ ETAPA 1 - REFINO | 06 - PROJETO EXECUTIVO | UTL6B - RESF (IEUT) | U-5601 | FIA - FIDENS | CIVIL_ESTRUTURAS METALICAS | - | -
265 | DE-5400.00-5601-140-FIA-053 | A | 2013-01-18 18:10 | 2013-01-18 18:10 | TORRE DE RESFRIAMENTO ESCADA INCLINADA LADO LESTE - ESTRUTURA METÁLICA - PARTE 4 | Em Workflow | COMPERJ ETAPA 1 - REFINO | 06 - PROJETO EXECUTIVO | UTL6B - RESF (IEUT) | U-5601 | FIA - FIDENS | CIVIL_ESTRUTURAS METALICAS | - | -
266 | DE-5400.00-5601-140-FIA-054 | A | 2013-01-18 18:10 | 2013-01-18 18:10 | TORRE DE RESFRIAMENTO ESCADA INCLINADA LADO LESTE - ESTRUTURA METÁLICA - PARTE 5 | Em Workflow | COMPERJ ETAPA 1 - REFINO | 06 - PROJETO EXECUTIVO | UTL6B - RESF (IEUT) | U-5601 | FIA - FIDENS | CIVIL_ESTRUTURAS METALICAS | - | -
267 | DE-5400.00-5601-140-FIA-055 | A | 2013-01-18 18:11 | 2013-01-18 18:10 | TORRE DE RESFRIAMENTO ESCADA INCLINADA LADO LESTE - ESTRUTURA METÁLICA - PARTE 6 | Em Workflow | COMPERJ ETAPA 1 - REFINO | 06 - PROJETO EXECUTIVO | UTL6B - RESF (IEUT) | U-5601 | FIA - FIDENS | CIVIL_ESTRUTURAS METALICAS | - | -
268 | DE-5400.00-5601-140-FIA-056 | A | 2013-01-18 18:11 | 2013-01-18 18:11 | TORRE DE RESFRIAMENTO ESCADA INCLINADA LADO LESTE - ESTRUTURA METÁLICA - PARTE 7 | Em Workflow | COMPERJ ETAPA 1 - REFINO | 06 - PROJETO EXECUTIVO | UTL6B - RESF (IEUT) | U-5601 | FIA - FIDENS | CIVIL_ESTRUTURAS METALICAS | - | -
269 | DE-5400.00-5601-140-FIA-057 | A | 2013-01-18 18:11 | 2013-01-18 18:11 | TORRE DE RESFRIAMENTO ESCADA INCLINADA LADO LESTE - ESTRUTURA METÁLICA - PARTE 8 | Em Workflow | COMPERJ ETAPA 1 - REFINO | 06 - PROJETO EXECUTIVO | UTL6B - RESF (IEUT) | U-5601 | FIA - FIDENS | CIVIL_ESTRUTURAS METALICAS | - | -
270 | DE-5400.00-5601-140-FIA-058 | A | 2013-01-18 18:12 | 2013-01-18 18:12 | TORRE DE RESFRIAMENTO ESCADA INCLINADA LADO LESTE - ESTRUTURA METÁLICA - PARTE 9 | Em Workflow | COMPERJ ETAPA 1 - REFINO | 06 - PROJETO EXECUTIVO | UTL6B - RESF (IEUT) | U-5601 | FIA - FIDENS | CIVIL_ESTRUTURAS METALICAS | - | -
271 | DE-5400.00-5601-140-FIA-059 | A | 2013-01-18 18:12 | 2013-01-18 18:12 | TORRE DE RESFRIAMENTO ESCADA INCLINADA LADO LESTE - ESTRUTURA METÁLICA - PARTE 10 | Em Workflow | COMPERJ ETAPA 1 - REFINO | 06 - PROJETO EXECUTIVO | UTL6B - RESF (IEUT) | U-5601 | FIA - FIDENS | CIVIL_ESTRUTURAS METALICAS | - | -
272 | DE-5400.00-5601-140-FIA-060 | A | 2013-01-18 18:12 | 2013-01-18 18:12 | TORRE DE RESFRIAMENTO ESCADA INCLINADA LADO LESTE - ESTRUTURA METÁLICA - PARTE 11 | Em Workflow | COMPERJ ETAPA 1 - REFINO | 06 - PROJETO EXECUTIVO | UTL6B - RESF (IEUT) | U-5601 | FIA - FIDENS | CIVIL_ESTRUTURAS METALICAS | - | -
273 | DE-5400.00-5601-140-FIA-061 | A | 2013-01-18 18:13 | 2013-01-18 18:13 | TORRE DE RESFRIAMENTO ESCADA INCLINADA LADO LESTE - ESTRUTURA METÁLICA - PARTE 12 | Em Workflow | COMPERJ ETAPA 1 - REFINO | 06 - PROJETO EXECUTIVO | UTL6B - RESF (IEUT) | U-5601 | FIA - FIDENS | CIVIL_ESTRUTURAS METALICAS | - | -
274 | DE-5400.00-5601-140-FIA-062 | A | 2013-01-18 18:13 | 2013-01-18 18:13 | TORRE DE RESFRIAMENTO ESCADA INCLINADA LADO OESTE - ESTRUTURA METÁLICA - PARTE 1 | Em Workflow | COMPERJ ETAPA 1 - REFINO | 06 - PROJETO EXECUTIVO | UTL6B - RESF (IEUT) | U-5601 | FIA - FIDENS | CIVIL_ESTRUTURAS METALICAS | - | -
275 | DE-5400.00-5601-140-FIA-063 | A | 2013-01-18 18:13 | 2013-01-18 18:13 | TORRE DE RESFRIAMENTO ESCADA INCLINADA LADO OESTE - ESTRUTURA METÁLICA - PARTE 2 | Em Workflow | COMPERJ ETAPA 1 - REFINO | 06 - PROJETO EXECUTIVO | UTL6B - RESF (IEUT) | U-5601 | FIA - FIDENS | CIVIL_ESTRUTURAS METALICAS | - | -
276 | DE-5400.00-5601-140-FIA-064 | A | 2013-01-18 18:14 | 2013-01-18 18:14 | TORRE DE RESFRIAMENTO ESCADA INCLINADA LADO OESTE - ESTRUTURA METÁLICA - PARTE 3 | Em Workflow | COMPERJ ETAPA 1 - REFINO | 06 - PROJETO EXECUTIVO | UTL6B - RESF (IEUT) | U-5601 | FIA - FIDENS | CIVIL_ESTRUTURAS METALICAS | - | -
277 | DE-5400.00-5601-140-FIA-065 | A | 2013-01-18 18:14 | 2013-01-18 18:14 | TORRE DE RESFRIAMENTO ESCADA INCLINADA LADO OESTE - ESTRUTURA METÁLICA - PARTE 4 | Em Workflow | COMPERJ ETAPA 1 - REFINO | 06 - PROJETO EXECUTIVO | UTL6B - RESF (IEUT) | U-5601 | FIA - FIDENS | CIVIL_ESTRUTURAS METALICAS | - | -
278 | DE-5400.00-5601-140-FIA-066 | A | 2013-01-18 18:14 | 2013-01-18 18:14 | TORRE DE RESFRIAMENTO ESCADA INCLINADA LADO OESTE - ESTRUTURA METÁLICA - PARTE 5 | Em Workflow | COMPERJ ETAPA 1 - REFINO | 06 - PROJETO EXECUTIVO | UTL6B - RESF (IEUT) | U-5601 | FIA - FIDENS | CIVIL_ESTRUTURAS METALICAS | - | -
279 | DE-5400.00-5601-140-FIA-067 | A | 2013-01-18 18:15 | 2013-01-18 18:15 | TORRE DE RESFRIAMENTO ESCADA INCLINADA LADO OESTE - ESTRUTURA METÁLICA - PARTE 6 | Em Workflow | COMPERJ ETAPA 1 - REFINO | 06 - PROJETO EXECUTIVO | UTL6B - RESF (IEUT) | U-5601 | FIA - FIDENS | CIVIL_ESTRUTURAS METALICAS | - | -
280 | DE-5400.00-5601-140-FIA-068 | A | 2013-01-18 18:15 | 2013-01-18 18:15 | TORRE DE RESFRIAMENTO ESCADA INCLINADA LADO OESTE - ESTRUTURA METÁLICA - PARTE 7 | Em Workflow | COMPERJ ETAPA 1 - REFINO | 06 - PROJETO EXECUTIVO | UTL6B - RESF (IEUT) | U-5601 | FIA - FIDENS | CIVIL_ESTRUTURAS METALICAS | - | -
281 | DE-5400.00-5601-140-FIA-069 | A | 2013-01-18 18:15 | 2013-01-18 18:15 | TORRE DE RESFRIAMENTO ESCADA INCLINADA LADO OESTE - ESTRUTURA METÁLICA - PARTE 8 | Em Workflow | COMPERJ ETAPA 1 - REFINO | 06 - PROJETO EXECUTIVO | UTL6B - RESF (IEUT) | U-5601 | FIA - FIDENS | CIVIL_ESTRUTURAS METALICAS | - | -
282 | DE-5400.00-5601-140-FIA-070 | A | 2013-01-18 18:16 | 2013-01-18 18:16 | TORRE DE RESFRIAMENTO ESCADA INCLINADA LADO OESTE - ESTRUTURA METÁLICA - PARTE 9 | Em Workflow | COMPERJ ETAPA 1 - REFINO | 06 - PROJETO EXECUTIVO | UTL6B - RESF (IEUT) | U-5601 | FIA - FIDENS | CIVIL_ESTRUTURAS METALICAS | - | -
283 | DE-5400.00-5601-140-FIA-071 | A | 2013-01-18 18:16 | 2013-01-18 18:16 | TORRE DE RESFRIAMENTO ESCADA INCLINADA LADO OESTE - ESTRUTURA METÁLICA - PARTE 10 | Em Workflow | COMPERJ ETAPA 1 - REFINO | 06 - PROJETO EXECUTIVO | UTL6B - RESF (IEUT) | U-5601 | FIA - FIDENS | CIVIL_ESTRUTURAS METALICAS | - | -
284 | DE-5400.00-5601-140-FIA-072 | A | 2013-01-18 18:16 | 2013-01-18 18:16 | TORRE DE RESFRIAMENTO ESCADA INCLINADA LADO OESTE - ESTRUTURA METÁLICA - PARTE 11 | Em Workflow | COMPERJ ETAPA 1 - REFINO | 06 - PROJETO EXECUTIVO | UTL6B - RESF (IEUT) | U-5601 | FIA - FIDENS | CIVIL_ESTRUTURAS METALICAS | - | -
285 | DE-5400.00-5601-140-FIA-073 | A | 2013-01-18 18:17 | 2013-01-18 18:17 | TORRE DE RESFRIAMENTO ESCADA INCLINADA LADO OESTE - ESTRUTURA METÁLICA - PARTE 12 | Em Workflow | COMPERJ ETAPA 1 - REFINO | 06 - PROJETO EXECUTIVO | UTL6B - RESF (IEUT) | U-5601 | FIA - FIDENS | CIVIL_ESTRUTURAS METALICAS | - | -
286 | DE-5400.00-5601-140-FIA-503 | D | 2012-11-09 21:04 | 2012-11-09 21:04 | SE-5601 COBERTURA METÁLICA PLANTA - PLANO LOCAÇÃO DAS BASES | Liberado para Construção | COMPERJ ETAPA 1 - REFINO | 06 - PROJETO EXECUTIVO | UTL6B - RESF (IEUT) | SE-5601 | FIA - FIDENS | CIVIL_ESTRUTURAS METALICAS | - | -
287 | DE-5400.00-5601-140-FIA-504 | B | 2012-10-24 18:09 | 2012-10-24 18:09 | SE-5601 COBERTURA METÁLICA PLANTA - PLANO DAS TERÇAS | Liberado para Construção | COMPERJ ETAPA 1 - REFINO | 06 - PROJETO EXECUTIVO | UTL6B - RESF (IEUT) | SE-5601 | FIA - FIDENS | CIVIL_ESTRUTURAS METALICAS | - | -
288 | DE-5400.00-5601-140-FIA-515 | A | 2012-09-14 18:03 | 2012-09-14 18:03 | SE-5601 - ESTRUTURA METÁLICA - ESCADAS | Liberado para Construção | COMPERJ ETAPA 1 - REFINO | 06 - PROJETO EXECUTIVO | UTL6B - RESF (IEUT) | SE-5601 | FIA - FIDENS | CIVIL_ESTRUTURAS METALICAS | - | -
289 | DE-5400.00-5601-140-FIA-516 | A | 2012-09-05 12:55 | 2012-09-05 12:55 | SE-5601 - ESTRUTURA METÁLICA - PLATAFORMAS - PLANTA E VISTAS | Liberado para Construção | COMPERJ ETAPA 1 - REFINO | 06 - PROJETO EXECUTIVO | UTL6B - RESF (IEUT) | SE-5601 | FIA - FIDENS | CIVIL_ESTRUTURAS METALICAS | - | -
290 | DE-5400.00-5601-140-FIA-517 | A | 2012-09-14 18:03 | 2012-09-14 18:03 | SE-5601 - ESTRUTURA METÁLICA - PLATAFORMAS -CORTES E DETALHES | Liberado para Construção | COMPERJ ETAPA 1 - REFINO | 06 - PROJETO EXECUTIVO | UTL6B - RESF (IEUT) | SE-5601 | FIA - FIDENS | CIVIL_ESTRUTURAS METALICAS | - | -
291 | DE-5400.00-5601-140-FIA-519 | C | 2012-11-09 21:04 | 2012-11-09 21:04 | SE-5601 - COBERTURA METÁLICA - CORTES E DETALHES | Liberado para Construção | COMPERJ ETAPA 1 - REFINO | 06 - PROJETO EXECUTIVO | UTL6B - RESF (IEUT) | SE-5601 | FIA - FIDENS | CIVIL_ESTRUTURAS METALICAS | - | -
292 | DE-5400.00-5601-140-FIA-520 | D | 2012-11-09 21:04 | 2012-11-09 21:04 | SE-5601 COBERTURA METALICA ELEVAÇÃO DAS FILAS "A E B" | Liberado para Construção | COMPERJ ETAPA 1 - REFINO | 06 - PROJETO EXECUTIVO | UTL6B - RESF (IEUT) | SE-5601 | FIA - FIDENS | CIVIL_ESTRUTURAS METALICAS | - | -
293 | DE-5400.00-5601-140-FIA-521 | D | 2012-11-09 21:04 | 2012-11-09 21:04 | SE-5601 - COBERTURA METÁLICA - ELEVAÇÃO DAS FILAS "D" @ 'K',"L" E "M" | Liberado para Construção | COMPERJ ETAPA 1 - REFINO | 06 - PROJETO EXECUTIVO | UTL6B - RESF (IEUT) | SE-5601 | FIA - FIDENS | CIVIL_ESTRUTURAS METALICAS | - | -
294 | DE-5400.00-5601-140-FIA-522 | D | 2012-11-09 21:04 | 2012-11-09 21:04 | SE-5601 - COBERTURA METÁLICA - PLATIBANDA - PLANTA | Liberado para Construção | COMPERJ ETAPA 1 - REFINO | 06 - PROJETO EXECUTIVO | UTL6B - RESF (IEUT) | SE-5601 | FIA - FIDENS | CIVIL_ESTRUTURAS METALICAS | - | -
295 | DE-5400.00-5601-140-FIA-523 | C | 2012-11-09 21:04 | 2012-11-09 21:04 | SE-5601 - COBERTURA METÁLICA - PLATIBANDA - CORTES, VISTAS E DETALHES | Liberado para Construção | COMPERJ ETAPA 1 - REFINO | 06 - PROJETO EXECUTIVO | UTL6B - RESF (IEUT) | SE-5601 | FIA - FIDENS | CIVIL_ESTRUTURAS METALICAS | - | -
296 | DE-5400.00-5601-172-FIA-002 | 0 | 2012-12-20 09:15 | 2012-12-13 15:03 | PRÉDIO DOS PRODUTOS QUÍMICOS INSTALAÇÕES PREDIAIS DE ÁGUA POTÁVEL PLANTA DETALHES E ISOMÉTRICO | Com Comentários | COMPERJ ETAPA 1 - REFINO | 06 - PROJETO EXECUTIVO | UTL6B - RESF (IEUT) | U-5601 | FIA - FIDENS | CIVIL_INSTALACOES PREDIAIS | - | -
297 | DE-5400.00-5601-172-FIA-501 | A | 2012-12-13 15:04 | 2012-12-13 15:04 | SE-5601 INSTALAÇÕES PREDIAIS DE ÁGUA POTÁVEL PLANTA | Liberado para Construção | COMPERJ ETAPA 1 - REFINO | 06 - PROJETO EXECUTIVO | UTL6B - RESF (IEUT) | SE-5601 | FIA - FIDENS | CIVIL_INSTALACOES PREDIAIS | - | -
298 | DE-5400.00-5601-172-FIA-502 | 0 | 2012-11-26 15:34 | 2012-11-14 18:04 | SE 5601 - INSTALAÇÕES PREDIAIS DE ÁGUA POTÁVEL - DETALHES,ISOMÉTRICOS E ESQUEMA VERTICAL | Com Comentários | COMPERJ ETAPA 1 - REFINO | 06 - PROJETO EXECUTIVO | UTL6B - RESF (IEUT) | SE-5601 | FIA - FIDENS | CIVIL_INSTALACOES PREDIAIS | - | -
299 | DE-5400.00-5601-173-FIA-002 | 0 | 2012-12-21 11:03 | 2012-12-14 18:03 | U-5601- PRÉDIO DE PRODUTOS QUÍMICOS INSTALAÇÕES PREDIAIS DE ÁGUA PLUVIAL PLANTA E DETALHES | Com Comentários | COMPERJ ETAPA 1 - REFINO | 06 - PROJETO EXECUTIVO | UTL6B - RESF (IEUT) | U-5601 | FIA - FIDENS | CIVIL_INSTALACOES PREDIAIS | - | -
300 | DE-5400.00-5601-173-FIA-501 | C | 2012-09-25 18:02 | 2012-09-25 18:02 | SE-5601 ESGOTO SANITÁRIO PLANTA PAVIMENTO TÉRREO | Liberado para Construção | COMPERJ ETAPA 1 - REFINO | 06 - PROJETO EXECUTIVO | UTL6B - RESF (IEUT) | SE-5601 | FIA - FIDENS | CIVIL_INSTALACOES PREDIAIS | - | -
301 | DE-5400.00-5601-173-FIA-502 | C | 2012-09-25 18:03 | 2012-09-25 18:03 | SE-5601 ESGOTO SANITÁRIO PLANTA E DETALHES | Liberado para Construção | COMPERJ ETAPA 1 - REFINO | 06 - PROJETO EXECUTIVO | UTL6B - RESF (IEUT) | SE-5601 | FIA - FIDENS | CIVIL_INSTALACOES PREDIAIS | - | -
302 | DE-5400.00-5601-173-FIA-503 | 0 | 2012-11-05 10:54 | 2012-10-26 14:04 | SE-5601 INSTALAÇÕES PREDIAIS DE ÁGUA PLUVIAL PLANTA E COBERTURA | Com Comentários | COMPERJ ETAPA 1 - REFINO | 06 - PROJETO EXECUTIVO | UTL6B - RESF (IEUT) | SE-5601 | FIA - FIDENS | CIVIL_INSTALACOES PREDIAIS | - | -
303 | DE-5400.00-5601-173-FIA-504 | 0 | 2012-11-05 10:55 | 2012-10-26 14:05 | SE-5601 INSTALAÇÕES PREDIAIS DE ÁGUA PLUVIAL DETALHES | Com Comentários | COMPERJ ETAPA 1 - REFINO | 06 - PROJETO EXECUTIVO | UTL6B - RESF (IEUT) | SE-5601 | FIA - FIDENS | CIVIL_INSTALACOES PREDIAIS | - | -
304 | DE-5400.00-5601-175-FIA-501 | A | 2012-11-21 12:03 | 2012-11-21 12:03 | SE-5601 HVAC ARRANJO DE DUTOS E EQUIPAMENTOS PLANTA BAIXA PARTE 1 | Liberado para Construção | COMPERJ ETAPA 1 - REFINO | 06 - PROJETO EXECUTIVO | UTL6B - RESF (IEUT) | SE-5601 | FIA - FIDENS | CIVIL_HVAC | - | -
305 | DE-5400.00-5601-175-FIA-502 | A | 2012-11-21 12:03 | 2012-11-21 12:03 | SE-5601 HVAC ARRANJO DE DUTOS E EQUIPAMENTOS PLANTA BAIXA PARTE 2 | Liberado para Construção | COMPERJ ETAPA 1 - REFINO | 06 - PROJETO EXECUTIVO | UTL6B - RESF (IEUT) | SE-5601 | FIA - FIDENS | CIVIL_HVAC | - | -
306 | DE-5400.00-5601-175-FIA-503 | A | 2012-11-21 12:03 | 2012-11-21 12:03 | SE-5601 HVAC ARRANJO DE DUTOS E EQUIPAMENTOS CORTES | Liberado para Construção | COMPERJ ETAPA 1 - REFINO | 06 - PROJETO EXECUTIVO | UTL6B - RESF (IEUT) | SE-5601 | FIA - FIDENS | CIVIL_HVAC | - | -
307 | DE-5400.00-5601-175-FIA-504 | A | 2012-11-13 09:03 | 2012-11-13 09:03 | SE-5601HVAC TUBULAÇÕES DE ÁGUA GELADA, BASES DE EQUIP.E LOCALIZAÇÃO INSTRUMENTOS | Liberado para Construção | COMPERJ ETAPA 1 - REFINO | 06 - PROJETO EXECUTIVO | UTL6B - RESF (IEUT) | SE-5601 | FIA - FIDENS | CIVIL_HVAC | - | -
308 | DE-5400.00-5601-175-FIA-505 | B | 2012-12-07 18:05 | 2012-12-07 18:05 | TUBULAÇÕES DE ÁGUA GELADA, BASE DE EQUIPAMENTOS E LOCALIZAÇÃO INSTRUMENTOS | Liberado para Construção | COMPERJ ETAPA 1 - REFINO | 06 - PROJETO EXECUTIVO | UTL6B - RESF (IEUT) | SE-5601 | FIA - FIDENS | CIVIL_HVAC | - | -
309 | DE-5400.00-5601-175-FIA-506 | A | 2012-09-28 18:06 | 2012-09-28 18:06 | SE-5601 HVAC FLUXOGRAMA DE AR | Liberado para Construção | COMPERJ ETAPA 1 - REFINO | 06 - PROJETO EXECUTIVO | UTL6B - RESF (IEUT) | SE-5601 | FIA - FIDENS | CIVIL_HVAC | - | -
310 | DE-5400.00-5601-175-FIA-507 | A | 2012-10-26 14:17 | 2012-10-26 14:17 | SE-5601 HVA FLUXOGRAMA DE ÁGUA GELADA | Liberado para Construção | COMPERJ ETAPA 1 - REFINO | 06 - PROJETO EXECUTIVO | UTL6B - RESF (IEUT) | SE-5601 | FIA - FIDENS | CIVIL_HVAC | - | -
311 | DE-5400.00-5601-175-FIA-510 | - | 2012-02-03 14:13 | 2011-12-22 15:17 | ESQUEMÁTICO DE INTERLIGACÃO DO SISTEMA ELÉTRICO DE VAC | Cadastrado | COMPERJ ETAPA 1 - REFINO | 06 - PROJETO EXECUTIVO | UTL6B - RESF (IEUT) | SE-5601 | FIA - FIDENS | CIVIL_HVAC | - | -
312 | DE-5400.00-5601-175-FIA-511 | - | 2012-02-03 14:13 | 2011-12-22 15:17 | ESQUEMÁTICO DE INTERLIGACÃO DO SISTEMA DE INSTRUMENTACÃO DE VAC | Cadastrado | COMPERJ ETAPA 1 - REFINO | 06 - PROJETO EXECUTIVO | UTL6B - RESF (IEUT) | SE-5601 | FIA - FIDENS | CIVIL_HVAC | - | -
313 | DE-5400.00-5601-175-FIA-512 | A | 2012-11-13 09:03 | 2012-11-13 09:03 | DESENHO DE DETALHES TÍPICOS DE DUTOS E SUPORTES | Liberado para Construção | COMPERJ ETAPA 1 - REFINO | 06 - PROJETO EXECUTIVO | UTL6B - RESF (IEUT) | SE-5601 | FIA - FIDENS | CIVIL_HVAC | - | -
314 | DE-5400.00-5601-182-FIA-004 | - | 2012-01-25 12:02 | 2012-01-25 12:01 | PRÉDIO DOS PRODUTOS QUÍMICOS DRENAGEM PLUVIAL E CONTAMINADA | Cadastrado | COMPERJ ETAPA 1 - REFINO | 06 - PROJETO EXECUTIVO | UTL6B - RESF (IEUT) | U-5601 | FIA - FIDENS | CIVIL_DRENAGEM | - | -
315 | DE-5400.00-5601-182-FIA-005 | - | 2012-09-25 18:05 | 2012-09-25 18:05 | U-5601 - DRENAGEM CONTAMINADA - CORTES E DETALHES | Cadastrado | COMPERJ ETAPA 1 - REFINO | 06 - PROJETO EXECUTIVO | UTL6B - RESF (IEUT) | U-5601 | FIA - FIDENS | CIVIL_DRENAGEM | - | -
316 | DE-5400.00-5601-182-FIA-006 | 0 | 2012-12-27 14:32 | 2012-12-13 15:04 | U-5601 - DRENAGEM PLUVIAL PLANTA | Recusado | COMPERJ ETAPA 1 - REFINO | 06 - PROJETO EXECUTIVO | UTL6B - RESF (IEUT) | U-5601 | FIA - FIDENS | CIVIL_DRENAGEM | - | -
317 | DE-5400.00-5601-182-FIA-007 | 0 | 2012-12-27 15:15 | 2012-12-13 12:04 | U-5601- DRENAGEM PLUVIAL PLANTA | Com Comentários | COMPERJ ETAPA 1 - REFINO | 06 - PROJETO EXECUTIVO | UTL6B - RESF (IEUT) | U-5601 | FIA - FIDENS | CIVIL_DRENAGEM | - | -
318 | DE-5400.00-5601-182-FIA-008 | 0 | 2013-01-18 18:03 | 2013-01-18 18:03 | U-5601 DRENAGEM OLEOSA PLANTA | Em Workflow | COMPERJ ETAPA 1 - REFINO | 06 - PROJETO EXECUTIVO | UTL6B - RESF (IEUT) | U-5601 | FIA - FIDENS | CIVIL_DRENAGEM | - | -
319 | DE-5400.00-5601-182-FIA-009 | 0 | 2013-01-18 18:03 | 2013-01-18 18:03 | U-5601 - DRENAGEM OLEOSA - CORTES E DETALHES | Em Workflow | COMPERJ ETAPA 1 - REFINO | 06 - PROJETO EXECUTIVO | UTL6B - RESF (IEUT) | U-5601 | FIA - FIDENS | CIVIL_DRENAGEM | - | -
320 | DE-5400.00-5601-182-FIA-010 | - | 2012-10-11 12:12 | 2012-10-11 12:12 | U-5601 - DRENAGEM PLUVIAL - QUADRA - PLANTA | Cadastrado | COMPERJ ETAPA 1 - REFINO | 06 - PROJETO EXECUTIVO | UTL6B - RESF (IEUT) | U-5601 | FIA - FIDENS | CIVIL_DRENAGEM | - | -
321 | DE-5400.00-5601-182-FIA-011 | - | 2012-10-11 12:12 | 2012-10-11 12:12 | U-5601 - DRENAGEM PLUVIAL - QUADRA - CORTES E DETALHES | Cadastrado | COMPERJ ETAPA 1 - REFINO | 06 - PROJETO EXECUTIVO | UTL6B - RESF (IEUT) | U-5601 | FIA - FIDENS | CIVIL_DRENAGEM | - | -
322 | DE-5400.00-5601-182-FIA-501 | - | 2012-01-25 12:06 | 2012-01-25 12:06 | SE-5601 DRENAGEM CONTAMINADA PLANTA PAVIMENTO TÉRREO | Cadastrado | COMPERJ ETAPA 1 - REFINO | 06 - PROJETO EXECUTIVO | UTL6B - RESF (IEUT) | SE-5601 | FIA - FIDENS | CIVIL_DRENAGEM | - | -
323 | DE-5400.00-5601-182-FIA-503 | A | 2012-08-24 08:44 | 2012-08-15 15:05 | SE-5601- DRENAGEM CONTAMINADA - PLANTA | Com Comentários | COMPERJ ETAPA 1 - REFINO | 06 - PROJETO EXECUTIVO | UTL6B - RESF (IEUT) | SE-5601 | FIA - FIDENS | CIVIL_DRENAGEM | - | -
324 | DE-5400.00-5601-182-FIA-504 | A | 2012-08-24 08:46 | 2012-08-15 15:05 | SE-5601- DRENAGEM CONTAMINADA - CORTE E DETALHES | Com Comentários | COMPERJ ETAPA 1 - REFINO | 06 - PROJETO EXECUTIVO | UTL6B - RESF (IEUT) | SE-5601 | FIA - FIDENS | CIVIL_DRENAGEM | - | -
325 | DE-5400.00-5601-182-FIA-505 | A | 2012-10-30 10:54 | 2012-10-16 12:01 | SE 5601 - DRENAGEM PLUVIAL - PLANTA | Com Comentários | COMPERJ ETAPA 1 - REFINO | 06 - PROJETO EXECUTIVO | UTL6B - RESF (IEUT) | SE-5601 | FIA - FIDENS | CIVIL_DRENAGEM | - | -
326 | DE-5400.00-5601-182-FIA-506 | A | 2012-10-30 11:11 | 2012-10-16 12:02 | SE 5601 - DRENAGEM PLUVIAL - CORTES E DETALHES | Com Comentários | COMPERJ ETAPA 1 - REFINO | 06 - PROJETO EXECUTIVO | UTL6B - RESF (IEUT) | SE-5601 | FIA - FIDENS | CIVIL_DRENAGEM | - | -
327 | DE-5400.00-5601-182-FIA-507 | 0 | 2012-10-30 11:14 | 2012-10-18 12:02 | SE-5601 - DRENAGEM PLUVIAL - CORTES E DETALHES | Com Comentários | COMPERJ ETAPA 1 - REFINO | 06 - PROJETO EXECUTIVO | UTL6B - RESF (IEUT) | SE-5601 | FIA - FIDENS | CIVIL_DRENAGEM | - | -
328 | DE-5400.00-5601-183-FIA-001 | 0 | 2012-11-19 10:28 | 2012-11-12 18:04 | U-5601 ARRUAMENTO E PAVIMENTAÇÃO PLANTA DE ARRUAMENTO | Com Comentários | COMPERJ ETAPA 1 - REFINO | 06 - PROJETO EXECUTIVO | UTL6B - RESF (IEUT) | U-5601 | FIA - FIDENS | CIVIL_URBANIZACAO | - | -
329 | DE-5400.00-5601-183-FIA-002 | 0 | 2012-11-19 10:30 | 2012-11-12 18:05 | U-5601 ARRUAMENTO E PAVIMENTAÇÃO - CORTES E DETALHES | Com Comentários | COMPERJ ETAPA 1 - REFINO | 06 - PROJETO EXECUTIVO | UTL6B - RESF (IEUT) | U-5601 | FIA - FIDENS | CIVIL_URBANIZACAO | - | -
330 | DE-5400.00-5601-183-FIA-003 | - | 2012-10-11 12:12 | 2012-10-11 12:12 | U-5601 - PAVIMENTAÇÃO - QUADRA - PLANTA | Cadastrado | COMPERJ ETAPA 1 - REFINO | 06 - PROJETO EXECUTIVO | UTL6B - RESF (IEUT) | U-5601 | FIA - FIDENS | CIVIL_URBANIZACAO | - | -
331 | DE-5400.00-5601-183-FIA-004 | - | 2012-10-11 12:13 | 2012-10-11 12:12 | U-5601 - PAVIMENTAÇÃO - QUADRA - DETALHES | Cadastrado | COMPERJ ETAPA 1 - REFINO | 06 - PROJETO EXECUTIVO | UTL6B - RESF (IEUT) | U-5601 | FIA - FIDENS | CIVIL_URBANIZACAO | - | -
332 | DE-5400.00-5601-183-FIA-501 | A | 2012-11-30 12:07 | 2012-11-30 12:07 | SE-5601 ARRUAMENTO E PAVIMENTAÇÃO - PLANTA | Liberado para Construção | COMPERJ ETAPA 1 - REFINO | 06 - PROJETO EXECUTIVO | UTL6B - RESF (IEUT) | SE-5601 | FIA - FIDENS | CIVIL_URBANIZACAO | - | -
333 | DE-5400.00-5601-183-FIA-504 | A | 2012-11-30 12:07 | 2012-11-30 12:07 | SE-5601 - ARRUAMENTO E PAVIMENTAÇÃO - LOCAÇÃO DAS SEÇÕES TRANSVERSAIS, CORTES E DETALHES | Liberado para Construção | COMPERJ ETAPA 1 - REFINO | 06 - PROJETO EXECUTIVO | UTL6B - RESF (IEUT) | SE-5601 | FIA - FIDENS | CIVIL_URBANIZACAO | - | -
334 | DE-5400.00-5601-183-FIA-505 | - | 2012-09-25 18:08 | 2012-09-25 18:08 | SE-5601 - ARRUAMENTO E PAVIMENTAÇÃO - SEÇÕES TRANSVERSAIS | Cadastrado | COMPERJ ETAPA 1 - REFINO | 06 - PROJETO EXECUTIVO | UTL6B - RESF (IEUT) | SE-5601 | FIA - FIDENS | CIVIL_URBANIZACAO | - | -
335 | DE-5400.00-5601-190-FIA-001 | A | 2013-01-03 18:05 | 2013-01-03 18:05 | U-5601 TORRES DE RESFRIAMENTO IMPLANTAÇÃO GERAL | Liberado para Construção | COMPERJ ETAPA 1 - REFINO | 06 - PROJETO EXECUTIVO | UTL6B - RESF (IEUT) | U-5601 | FIA - FIDENS | CIVIL_ARQUITETURA | - | -
336 | DE-5400.00-5601-190-FIA-007 | A | 2012-09-21 18:02 | 2012-09-21 18:02 | PRÉDIO DE PRODUTOS QUÍMICOS ARQUITETURA PLANTA BAIXA | Liberado para Construção | COMPERJ ETAPA 1 - REFINO | 06 - PROJETO EXECUTIVO | UTL6B - RESF (IEUT) | U-5601 | FIA - FIDENS | CIVIL_ARQUITETURA | - | -
337 | DE-5400.00-5601-190-FIA-008 | A | 2012-09-21 18:02 | 2012-09-21 18:02 | PRÉDIO DE PRODUTOS QUÍMICOS ARQUITETURA PLANTA DE COBERTURA | Liberado para Construção | COMPERJ ETAPA 1 - REFINO | 06 - PROJETO EXECUTIVO | UTL6B - RESF (IEUT) | U-5601 | FIA - FIDENS | CIVIL_ARQUITETURA | - | -
338 | DE-5400.00-5601-190-FIA-009 | A | 2012-09-21 18:02 | 2012-09-21 18:02 | PRÉDIO DE PRODUTOS QUÍMICOS ARQUITETURA CORTES A-A E B-B | Liberado para Construção | COMPERJ ETAPA 1 - REFINO | 06 - PROJETO EXECUTIVO | UTL6B - RESF (IEUT) | U-5601 | FIA - FIDENS | CIVIL_ARQUITETURA | - | -
339 | DE-5400.00-5601-190-FIA-010 | A | 2012-09-21 18:02 | 2012-09-21 18:02 | PRÉDIO DE PRODUTOS QUÍMICOS ARQUITETURA FACHADAS | Liberado para Construção | COMPERJ ETAPA 1 - REFINO | 06 - PROJETO EXECUTIVO | UTL6B - RESF (IEUT) | U-5601 | FIA - FIDENS | CIVIL_ARQUITETURA | - | -
340 | DE-5400.00-5601-190-FIA-011 | A | 2012-08-10 12:05 | 2012-08-10 12:05 | PRÉDIO DE PRODUTOS QUÍMICOS ARQUITETURA DETALHES ESQUADRIAS | Liberado para Construção | COMPERJ ETAPA 1 - REFINO | 06 - PROJETO EXECUTIVO | UTL6B - RESF (IEUT) | U-5601 | FIA - FIDENS | CIVIL_ARQUITETURA | - | -
341 | DE-5400.00-5601-190-FIA-012 | C | 2012-12-18 18:06 | 2012-12-18 18:06 | PRÉDIO DE PRODUTOS QUÍMICOS ARQUITETURA DETALHES GERAIS | Liberado para Construção | COMPERJ ETAPA 1 - REFINO | 06 - PROJETO EXECUTIVO | UTL6B - RESF (IEUT) | U-5601 | FIA - FIDENS | CIVIL_ARQUITETURA | - | -
342 | DE-5400.00-5601-190-FIA-501 | D | 2012-12-10 18:03 | 2012-12-10 18:03 | SE-5601 ARQUITETURA PLANTA BAIXA TÉRREO | Liberado para Construção | COMPERJ ETAPA 1 - REFINO | 06 - PROJETO EXECUTIVO | UTL6B - RESF (IEUT) | SE-5601 | FIA - FIDENS | CIVIL_ARQUITETURA | - | -
343 | DE-5400.00-5601-190-FIA-502 | D | 2012-12-10 18:03 | 2012-12-10 18:03 | SE-5601 ARQUITETURA PLANTA BAIXA 1ºPAVIMENTO | Liberado para Construção | COMPERJ ETAPA 1 - REFINO | 06 - PROJETO EXECUTIVO | UTL6B - RESF (IEUT) | SE-5601 | FIA - FIDENS | CIVIL_ARQUITETURA | - | -
344 | DE-5400.00-5601-190-FIA-503 | D | 2012-12-10 18:03 | 2012-12-10 18:03 | SE-5601 ARQUITETURA PLANTA BAIXA COBERTURA | Liberado para Construção | COMPERJ ETAPA 1 - REFINO | 06 - PROJETO EXECUTIVO | UTL6B - RESF (IEUT) | SE-5601 | FIA - FIDENS | CIVIL_ARQUITETURA | - | -
345 | DE-5400.00-5601-190-FIA-504 | D | 2012-12-10 18:03 | 2012-12-10 18:03 | SE-5601 ARQUITETURA CORTES A-A/B-B E C-C | Liberado para Construção | COMPERJ ETAPA 1 - REFINO | 06 - PROJETO EXECUTIVO | UTL6B - RESF (IEUT) | SE-5601 | FIA - FIDENS | CIVIL_ARQUITETURA | - | -
346 | DE-5400.00-5601-190-FIA-505 | D | 2012-12-11 12:03 | 2012-12-11 12:03 | SE-5601 ARQUITETURA FACHADAS | Liberado para Construção | COMPERJ ETAPA 1 - REFINO | 06 - PROJETO EXECUTIVO | UTL6B - RESF (IEUT) | SE-5601 | FIA - FIDENS | CIVIL_ARQUITETURA | - | -
347 | DE-5400.00-5601-190-FIA-506 | B | 2012-12-11 12:04 | 2012-12-11 12:04 | SE-5601 ARQUITETURA DETALHES SANITARIOS | Liberado para Construção | COMPERJ ETAPA 1 - REFINO | 06 - PROJETO EXECUTIVO | UTL6B - RESF (IEUT) | SE-5601 | FIA - FIDENS | CIVIL_ARQUITETURA | - | -
348 | DE-5400.00-5601-190-FIA-507 | B | 2012-12-11 12:04 | 2012-12-11 12:04 | SE-5601 ARQUITETURA DETALHES ESQUADRIAS PARTE 1 | Liberado para Construção | COMPERJ ETAPA 1 - REFINO | 06 - PROJETO EXECUTIVO | UTL6B - RESF (IEUT) | SE-5601 | FIA - FIDENS | CIVIL_ARQUITETURA | - | -
349 | DE-5400.00-5601-190-FIA-508 | B | 2012-12-11 12:04 | 2012-12-11 12:04 | SE-5601 ARQUITETURA DETALHES ESQUADRIAS PARTE 2 | Liberado para Construção | COMPERJ ETAPA 1 - REFINO | 06 - PROJETO EXECUTIVO | UTL6B - RESF (IEUT) | SE-5601 | FIA - FIDENS | CIVIL_ARQUITETURA | - | -
350 | DE-5400.00-5601-190-FIA-509 | A | 2012-07-25 21:06 | 2012-07-25 21:06 | SE-5601 ARQUITETURA TETOS REFLETIDOS TERREO | Liberado para Construção | COMPERJ ETAPA 1 - REFINO | 06 - PROJETO EXECUTIVO | UTL6B - RESF (IEUT) | SE-5601 | FIA - FIDENS | CIVIL_ARQUITETURA | - | -
351 | DE-5400.00-5601-190-FIA-510 | A | 2012-07-25 21:06 | 2012-07-25 21:06 | SE-5601 ARQUITETURA TETOS REFLETIDOS 1º PAVIMENTO | Liberado para Construção | COMPERJ ETAPA 1 - REFINO | 06 - PROJETO EXECUTIVO | UTL6B - RESF (IEUT) | SE-5601 | FIA - FIDENS | CIVIL_ARQUITETURA | - | -
352 | DE-5400.00-5601-190-FIA-511 | B | 2012-12-11 12:04 | 2012-12-11 12:04 | SE-5601 ARQUITETURA PAGINAÇÃO DE PISOS TERREO | Liberado para Construção | COMPERJ ETAPA 1 - REFINO | 06 - PROJETO EXECUTIVO | UTL6B - RESF (IEUT) | SE-5601 | FIA - FIDENS | CIVIL_ARQUITETURA | - | -
353 | DE-5400.00-5601-190-FIA-512 | B | 2012-12-11 12:04 | 2012-12-11 12:04 | SE-5601 ARQUITETURA PAGINAÇÃO DE PISOS 1º PAVIMENTO | Liberado para Construção | COMPERJ ETAPA 1 - REFINO | 06 - PROJETO EXECUTIVO | UTL6B - RESF (IEUT) | SE-5601 | FIA - FIDENS | CIVIL_ARQUITETURA | - | -
354 | DE-5400.00-5601-190-FIA-513 | D | 2012-12-11 12:04 | 2012-12-11 12:04 | SE-5601- ARQUITETURA DETALHE CONSTRUTIVOS | Liberado para Construção | COMPERJ ETAPA 1 - REFINO | 06 - PROJETO EXECUTIVO | UTL6B - RESF (IEUT) | SE-5601 | FIA - FIDENS | CIVIL_ARQUITETURA | - | -
355 | DE-5400.00-5601-190-FIA-514 | B | 2012-06-19 12:05 | 2012-06-19 12:05 | AREA DOS CHILLERS ARQUITETURA PLANTA BAIXA | Liberado para Construção | COMPERJ ETAPA 1 - REFINO | 06 - PROJETO EXECUTIVO | UTL6B - RESF (IEUT) | SE-5601 | FIA - FIDENS | CIVIL_ARQUITETURA | - | -
356 | DE-5400.00-5601-190-FIA-515 | B | 2012-06-19 12:03 | 2012-06-19 12:03 | AREA DOS CHILLERS ARQUITETURA CORTES A-A / B-B E FACHADAS | Liberado para Construção | COMPERJ ETAPA 1 - REFINO | 06 - PROJETO EXECUTIVO | UTL6B - RESF (IEUT) | SE-5601 | FIA - FIDENS | CIVIL_ARQUITETURA | - | -
357 | DE-5400.00-5601-190-FIA-516 | B | 2012-07-02 15:02 | 2012-07-02 15:02 | AREA DOS CHILLERS ARQUITETURA DETALHES ESQUADRIAS | Liberado para Construção | COMPERJ ETAPA 1 - REFINO | 06 - PROJETO EXECUTIVO | UTL6B - RESF (IEUT) | SE-5601 | FIA - FIDENS | CIVIL_ARQUITETURA | - | -
358 | DE-5400.00-5601-195-FIA-002 | B | 2013-01-10 12:03 | 2013-01-10 12:03 | PREDIO DE PRODUTOS QUIMICOS ARQUITETURA PLANTA DE COMUNICAÇÃO VISUAL E DETALHES | Liberado para Construção | COMPERJ ETAPA 1 - REFINO | 06 - PROJETO EXECUTIVO | UTL6B - RESF (IEUT) | U-5601 | FIA - FIDENS | CIVIL_ARQUITETURA | - | -
359 | DE-5400.00-5601-195-FIA-003 | B | 2013-01-03 18:05 | 2013-01-03 18:05 | U-5601 TORRES DE RESFRIAMENTO SINALIZAÇÃO VIARIA E DETALHES | Liberado para Construção | COMPERJ ETAPA 1 - REFINO | 06 - PROJETO EXECUTIVO | UTL6B - RESF (IEUT) | U-5601 | FIA - FIDENS | CIVIL_ARQUITETURA | - | -
360 | DE-5400.00-5601-195-FIA-501 | A | 2012-08-10 12:05 | 2012-08-10 12:05 | SE-5601 ARQUITETURA PLANTA DE COMUNICAÇÃO VISUAL TERREO | Liberado para Construção | COMPERJ ETAPA 1 - REFINO | 06 - PROJETO EXECUTIVO | UTL6B - RESF (IEUT) | SE-5601 | FIA - FIDENS | CIVIL_ARQUITETURA | - | -
361 | DE-5400.00-5601-195-FIA-502 | A | 2012-08-10 12:05 | 2012-08-10 12:05 | SE-5601 ARQUITETURA PLANTA DE COMUNICAÇÃO VISUAL 1º PAVIMENTO | Liberado para Construção | COMPERJ ETAPA 1 - REFINO | 06 - PROJETO EXECUTIVO | UTL6B - RESF (IEUT) | SE-5601 | FIA - FIDENS | CIVIL_ARQUITETURA | - | -
362 | DE-5400.00-5601-195-FIA-503 | A | 2012-08-24 11:31 | 2012-08-10 12:06 | SE-5601 ARQUITETURA SINALIZAÇÃO VIARIA E DETALHES | Liberado para Construção | COMPERJ ETAPA 1 - REFINO | 06 - PROJETO EXECUTIVO | UTL6B - RESF (IEUT) | SE-5601 | FIA - FIDENS | CIVIL_ARQUITETURA | - | -
363 | DE-5400.00-5601-200-FIA-001 | B | 2012-12-25 06:03 | 2012-12-25 06:03 | PLANTA DE TUBULAÇÃO - LIMITE DE BATERIA - EL. 14000 E ACIMA | Liberado para Construção | COMPERJ ETAPA 1 - REFINO | 06 - PROJETO EXECUTIVO | UTL6B - RESF (IEUT) | U-5601 | FIA - FIDENS | TUBULACAO | - | -
364 | DE-5400.00-5601-200-FIA-002 | B | 2012-12-25 06:03 | 2012-12-25 06:03 | PLANTA DE TUBULAÇÃO - PIPE-WAY / EIXOS 05 A 08 - EL. 14000 E ACIMA | Liberado para Construção | COMPERJ ETAPA 1 - REFINO | 06 - PROJETO EXECUTIVO | UTL6B - RESF (IEUT) | U-5601 | FIA - FIDENS | TUBULACAO | - | -
365 | DE-5400.00-5601-200-FIA-003 | B | 2012-12-25 06:03 | 2012-12-25 06:03 | PLANTA DE TUBULAÇÃO - PIPE-WAY / EIXOS 09 A 12 - EL. 14000 E ACIMA | Liberado para Construção | COMPERJ ETAPA 1 - REFINO | 06 - PROJETO EXECUTIVO | UTL6B - RESF (IEUT) | U-5601 | FIA - FIDENS | TUBULACAO | - | -
366 | DE-5400.00-5601-200-FIA-004 | B | 2012-12-25 06:03 | 2012-12-25 06:03 | PLANTA DE TUBULAÇÃO - LIMITE DE BATERIA - EL. 14000 E ACIMA | Liberado para Construção | COMPERJ ETAPA 1 - REFINO | 06 - PROJETO EXECUTIVO | UTL6B - RESF (IEUT) | U-5601 | FIA - FIDENS | TUBULACAO | - | -
367 | DE-5400.00-5601-200-FIA-005 | B | 2012-12-25 06:05 | 2012-12-25 06:05 | PLANTA DE TUBULAÇÃO - PIPE-WAY / EIXOS 05 A 08 - EL. 14000 E ACIMA | Liberado para Construção | COMPERJ ETAPA 1 - REFINO | 06 - PROJETO EXECUTIVO | UTL6B - RESF (IEUT) | U-5601 | FIA - FIDENS | TUBULACAO | - | -
368 | DE-5400.00-5601-200-FIA-006 | B | 2012-12-25 06:05 | 2012-12-25 06:05 | PLANTA DE TUBULAÇÃO - PIPE-WAY / EIXOS 09 A 12 - EL. 14000 E ACIMA | Liberado para Construção | COMPERJ ETAPA 1 - REFINO | 06 - PROJETO EXECUTIVO | UTL6B - RESF (IEUT) | U-5601 | FIA - FIDENS | TUBULACAO | - | -
369 | DE-5400.00-5601-200-FIA-007 | B | 2012-12-25 06:05 | 2012-12-25 06:05 | PLANTA DE TUBULAÇÃO - PIPE-WAY / EIXOS 13 A 16 - EL. 14000 E ACIMA | Liberado para Construção | COMPERJ ETAPA 1 - REFINO | 06 - PROJETO EXECUTIVO | UTL6B - RESF (IEUT) | U-5601 | FIA - FIDENS | TUBULACAO | - | -
370 | DE-5400.00-5601-200-FIA-008 | B | 2012-12-25 06:05 | 2012-12-25 06:05 | PLANTA DE TUBULAÇÃO - PIPE-WAY / EIXOS 17 A 20 - EL. 17000 E ACIMA | Liberado para Construção | COMPERJ ETAPA 1 - REFINO | 06 - PROJETO EXECUTIVO | UTL6B - RESF (IEUT) | U-5601 | FIA - FIDENS | TUBULACAO | - | -
371 | DE-5400.00-5601-200-FIA-009 | B | 2012-12-25 06:05 | 2012-12-25 06:05 | PLANTA DE TUBULAÇÃO - EIXO C A D - EL. 19000 E ACIMA | Liberado para Construção | COMPERJ ETAPA 1 - REFINO | 06 - PROJETO EXECUTIVO | UTL6B - RESF (IEUT) | U-5601 | FIA - FIDENS | TUBULACAO | - | -
372 | DE-5400.00-5601-200-FIA-010 | B | 2012-12-25 06:05 | 2012-12-25 06:05 | PLANTA DE TUBULAÇÃO - PIPE-WAY / EIXOS 25 A 28 - EL. 17000 E ACIMA | Liberado para Construção | COMPERJ ETAPA 1 - REFINO | 06 - PROJETO EXECUTIVO | UTL6B - RESF (IEUT) | U-5601 | FIA - FIDENS | TUBULACAO | - | -
373 | DE-5400.00-5601-200-FIA-011 | B | 2012-12-25 06:06 | 2012-12-25 06:06 | PLANTA DE TUBULAÇÃO - PIPE-WAY / EIXO 29 - EL. 17000 E ACIMA | Liberado para Construção | COMPERJ ETAPA 1 - REFINO | 06 - PROJETO EXECUTIVO | UTL6B - RESF (IEUT) | U-5601 | FIA - FIDENS | TUBULACAO | - | -
374 | DE-5400.00-5601-200-FIA-012 | B | 2012-12-25 06:06 | 2012-12-25 06:06 | PLANTA DE TUBULAÇÃO - TORRE DE RESFRIAMENTO 012 | Liberado para Construção | COMPERJ ETAPA 1 - REFINO | 06 - PROJETO EXECUTIVO | UTL6B - RESF (IEUT) | U-5601 | FIA - FIDENS | TUBULACAO | - | -
375 | DE-5400.00-5601-200-FIA-013 | B | 2012-05-31 18:04 | 2012-05-31 18:04 | PLANTA CHAVE DE TUBULAÇÃO | Liberado para Construção | COMPERJ ETAPA 1 - REFINO | 06 - PROJETO EXECUTIVO | UTL6B - RESF (IEUT) | U-5601 | FIA - FIDENS | TUBULACAO | - | -
376 | DE-5400.00-5601-200-FIA-014 | B | 2012-12-25 06:06 | 2012-12-25 06:06 | PLANTA DE TUBULAÇÃO - TORRE DE RESFRIAMENTO 014 | Liberado para Construção | COMPERJ ETAPA 1 - REFINO | 06 - PROJETO EXECUTIVO | UTL6B - RESF (IEUT) | U-5601 | FIA - FIDENS | TUBULACAO | - | -
377 | DE-5400.00-5601-200-FIA-015 | B | 2012-12-25 06:06 | 2012-12-25 06:06 | PLANTA DE TUBULAÇÃO - TORRE DE RESFRIAMENTO 015 | Liberado para Construção | COMPERJ ETAPA 1 - REFINO | 06 - PROJETO EXECUTIVO | UTL6B - RESF (IEUT) | U-5601 | FIA - FIDENS | TUBULACAO | - | -
378 | DE-5400.00-5601-200-FIA-016 | B | 2012-12-25 06:06 | 2012-12-25 06:06 | PLANTA DE TUBULAÇÃO - TORRE DE RESFRIAMENTO 016 | Liberado para Construção | COMPERJ ETAPA 1 - REFINO | 06 - PROJETO EXECUTIVO | UTL6B - RESF (IEUT) | U-5601 | FIA - FIDENS | TUBULACAO | - | -
379 | DE-5400.00-5601-200-FIA-017 | B | 2012-12-25 06:06 | 2012-12-25 06:06 | PLANTA DE TUBULAÇÃO - TORRE DE RESFRIAMENTO 017 | Liberado para Construção | COMPERJ ETAPA 1 - REFINO | 06 - PROJETO EXECUTIVO | UTL6B - RESF (IEUT) | U-5601 | FIA - FIDENS | TUBULACAO | - | -
380 | DE-5400.00-5601-200-FIA-018 | B | 2012-12-25 06:06 | 2012-12-25 06:06 | PLANTA DE TUBULAÇÃO - EIXO E - EL. 19000 E ACIMA | Liberado para Construção | COMPERJ ETAPA 1 - REFINO | 06 - PROJETO EXECUTIVO | UTL6B - RESF (IEUT) | U-5601 | FIA - FIDENS | TUBULACAO | - | -
381 | DE-5400.00-5601-200-FIA-019 | B | 2012-12-25 06:06 | 2012-12-25 06:06 | PLANTA DE TUBULAÇÃO - TORRE DE RESFRIAMENTO 019 | Liberado para Construção | COMPERJ ETAPA 1 - REFINO | 06 - PROJETO EXECUTIVO | UTL6B - RESF (IEUT) | U-5601 | FIA - FIDENS | TUBULACAO | - | -
382 | DE-5400.00-5601-200-FIA-020 | B | 2012-12-25 06:06 | 2012-12-25 06:06 | PLANTA DE TUBULAÇÃO - TORRE DE RESFRIAMENTO 020 | Liberado para Construção | COMPERJ ETAPA 1 - REFINO | 06 - PROJETO EXECUTIVO | UTL6B - RESF (IEUT) | U-5601 | FIA - FIDENS | TUBULACAO | - | -
383 | DE-5400.00-5601-200-FIA-021 | B | 2012-12-25 06:07 | 2012-12-25 06:07 | PLANTA DE TUBULAÇÃO - TORRE DE RESFRIAMENTO 021 | Liberado para Construção | COMPERJ ETAPA 1 - REFINO | 06 - PROJETO EXECUTIVO | UTL6B - RESF (IEUT) | U-5601 | FIA - FIDENS | TUBULACAO | - | -
384 | DE-5400.00-5601-200-FIA-022 | A | 2012-11-30 15:03 | 2012-11-30 15:03 | PLANTA DE TUBULAÇÃO -POÇO DE SUCÇÃO / B-5601001A EL 14000 E ACIMA | Liberado para Construção | COMPERJ ETAPA 1 - REFINO | 06 - PROJETO EXECUTIVO | UTL6B - RESF (IEUT) | U-5601 | FIA - FIDENS | TUBULACAO | - | -
385 | DE-5400.00-5601-200-FIA-023 | B | 2012-12-25 06:07 | 2012-12-25 06:07 | PLANTA DE TUBULAÇÃO - TORRE DE RESFRIAMENTO 023 | Liberado para Construção | COMPERJ ETAPA 1 - REFINO | 06 - PROJETO EXECUTIVO | UTL6B - RESF (IEUT) | U-5601 | FIA - FIDENS | TUBULACAO | - | -
386 | DE-5400.00-5601-200-FIA-024 | B | 2012-12-25 06:07 | 2012-12-25 06:07 | PLANTA DE TUBULAÇÃO - TORRE DE RESFRIAMENTO 024 | Liberado para Construção | COMPERJ ETAPA 1 - REFINO | 06 - PROJETO EXECUTIVO | UTL6B - RESF (IEUT) | U-5601 | FIA - FIDENS | TUBULACAO | - | -
387 | DE-5400.00-5601-200-FIA-025 | B | 2012-12-25 06:08 | 2012-12-25 06:08 | PLANTA DE TUBULAÇÃO - TORRE DE RESFRIAMENTO 025 | Liberado para Construção | COMPERJ ETAPA 1 - REFINO | 06 - PROJETO EXECUTIVO | UTL6B - RESF (IEUT) | U-5601 | FIA - FIDENS | TUBULACAO | - | -
388 | DE-5400.00-5601-200-FIA-026 | B | 2012-12-25 06:08 | 2012-12-25 06:08 | PLANTA DE TUBULAÇÃO - EIXO F A G - EL. 19000 E ACIMA | Liberado para Construção | COMPERJ ETAPA 1 - REFINO | 06 - PROJETO EXECUTIVO | UTL6B - RESF (IEUT) | U-5601 | FIA - FIDENS | TUBULACAO | - | -
389 | DE-5400.00-5601-200-FIA-027 | B | 2012-12-25 06:08 | 2012-12-25 06:08 | PLANTA DE TUBULAÇÃO - TORRE DE RESFRIAMENTO 027 | Liberado para Construção | COMPERJ ETAPA 1 - REFINO | 06 - PROJETO EXECUTIVO | UTL6B - RESF (IEUT) | U-5601 | FIA - FIDENS | TUBULACAO | - | -
390 | DE-5400.00-5601-200-FIA-028 | A | 2012-11-30 15:03 | 2012-11-30 15:03 | PLANTA DE TUBULAÇÃO - VE-TR-5601001F EL 14000 E ACIMA | Liberado para Construção | COMPERJ ETAPA 1 - REFINO | 06 - PROJETO EXECUTIVO | UTL6B - RESF (IEUT) | U-5601 | FIA - FIDENS | TUBULACAO | - | -
391 | DE-5400.00-5601-200-FIA-029 | A | 2012-11-30 15:03 | 2012-11-30 15:03 | PLANTA DE TUBULAÇÃO - VE-TR-5601001D/E EL 14000 E ACIMA | Liberado para Construção | COMPERJ ETAPA 1 - REFINO | 06 - PROJETO EXECUTIVO | UTL6B - RESF (IEUT) | U-5601 | FIA - FIDENS | TUBULACAO | - | -
392 | DE-5400.00-5601-200-FIA-030 | A | 2012-11-30 15:04 | 2012-11-30 15:04 | PLANTA DE TUBULAÇÃO - VE-TR-5601001C EL 14000 E ACIMA | Liberado para Construção | COMPERJ ETAPA 1 - REFINO | 06 - PROJETO EXECUTIVO | UTL6B - RESF (IEUT) | U-5601 | FIA - FIDENS | TUBULACAO | - | -
393 | DE-5400.00-5601-200-FIA-031 | A | 2012-11-30 15:04 | 2012-11-30 15:04 | PLANTA DE TUBULAÇÃO - VE-TR-5601001B EL 14000 E ACIMA | Liberado para Construção | COMPERJ ETAPA 1 - REFINO | 06 - PROJETO EXECUTIVO | UTL6B - RESF (IEUT) | U-5601 | FIA - FIDENS | TUBULACAO | - | -
394 | DE-5400.00-5601-200-FIA-032 | A | 2012-11-30 15:04 | 2012-11-30 15:04 | PLANTA DE TUBULAÇÃO - VE-TR-5601001A EL 14000 E ACIMA | Liberado para Construção | COMPERJ ETAPA 1 - REFINO | 06 - PROJETO EXECUTIVO | UTL6B - RESF (IEUT) | U-5601 | FIA - FIDENS | TUBULACAO | - | -
395 | DE-5400.00-5601-200-FIA-033 | B | 2012-12-25 06:08 | 2012-12-25 06:08 | PLANTA DE TUBULAÇÃO - EIXO 30 A 31 - EL. 19000 E ACIMA | Liberado para Construção | COMPERJ ETAPA 1 - REFINO | 06 - PROJETO EXECUTIVO | UTL6B - RESF (IEUT) | U-5601 | FIA - FIDENS | TUBULACAO | - | -
396 | DE-5400.00-5601-200-FIA-034 | B | 2012-12-25 06:08 | 2012-12-25 06:08 | PLANTA DE TUBULAÇÃO - EIXO 32 - EL. 19000 E ACIMA | Liberado para Construção | COMPERJ ETAPA 1 - REFINO | 06 - PROJETO EXECUTIVO | UTL6B - RESF (IEUT) | U-5601 | FIA - FIDENS | TUBULACAO | - | -
397 | DE-5400.00-5601-200-FIA-035 | B | 2012-12-25 06:08 | 2012-12-25 06:08 | PLANTA DE TUBULAÇÃO - EIXO 33 A 34 - EL. 19000 E ACIMA | Liberado para Construção | COMPERJ ETAPA 1 - REFINO | 06 - PROJETO EXECUTIVO | UTL6B - RESF (IEUT) | U-5601 | FIA - FIDENS | TUBULACAO | - | -
398 | DE-5400.00-5601-200-FIA-036 | B | 2012-12-25 06:08 | 2012-12-25 06:08 | PLANTA DE TUBULAÇÃO - EIXO 35 A 36 - EL. 19000 E ACIMA | Liberado para Construção | COMPERJ ETAPA 1 - REFINO | 06 - PROJETO EXECUTIVO | UTL6B - RESF (IEUT) | U-5601 | FIA - FIDENS | TUBULACAO | - | -
399 | DE-5400.00-5601-200-FIA-037 | B | 2012-12-25 06:09 | 2012-12-25 06:09 | PLANTA DE TUBULAÇÃO - EIXO 37 A 38 - EL. 19000 E ACIMA | Liberado para Construção | COMPERJ ETAPA 1 - REFINO | 06 - PROJETO EXECUTIVO | UTL6B - RESF (IEUT) | U-5601 | FIA - FIDENS | TUBULACAO | - | -
400 | DE-5400.00-5601-200-FIA-038 | B | 2012-12-25 06:09 | 2012-12-25 06:09 | PLANTA DE TUBULAÇÃO - EIXO 39 A 40 - EL. 19000 E ACIMA | Liberado para Construção | COMPERJ ETAPA 1 - REFINO | 06 - PROJETO EXECUTIVO | UTL6B - RESF (IEUT) | U-5601 | FIA - FIDENS | TUBULACAO | - | -
401 | DE-5400.00-5601-200-FIA-039 | B | 2012-12-25 06:09 | 2012-12-25 06:09 | PLANTA DE TUBULAÇÃO - EIXO 41 A 42 - EL. 19000 E ACIMA | Liberado para Construção | COMPERJ ETAPA 1 - REFINO | 06 - PROJETO EXECUTIVO | UTL6B - RESF (IEUT) | U-5601 | FIA - FIDENS | TUBULACAO | - | -
402 | DE-5400.00-5601-293-FIA-001 | C | 2012-08-10 15:02 | 2012-08-10 15:02 | PADRÃO DE SUPORTE | Liberado para Construção | COMPERJ ETAPA 1 - REFINO | 06 - PROJETO EXECUTIVO | UTL6B - RESF (IEUT) | U-5601 | FIA - FIDENS | TUBULACAO | - | -
403 | DE-5400.00-5601-293-FIA-002 | 0 | 2012-12-19 13:27 | 2012-11-30 12:03 | DESENHO DE SUPORTES ESPECIAIS | Com Comentários | COMPERJ ETAPA 1 - REFINO | 06 - PROJETO EXECUTIVO | UTL6B - RESF (IEUT) | U-5601 | FIA - FIDENS | TUBULACAO | - | -
404 | DE-5400.00-5601-700-FIA-001 | 0 | 2012-12-27 15:32 | 2012-12-13 15:04 | U-5601 ILUMINAÇÃO - PLANTA | Recusado | COMPERJ ETAPA 1 - REFINO | 06 - PROJETO EXECUTIVO | UTL6B - RESF (IEUT) | U-5601 | FIA - FIDENS | ELETRICA | - | -
405 | DE-5400.00-5601-700-FIA-002 | 0 | 2012-12-18 12:04 | 2012-12-18 12:04 | U-5601 ILUMINAÇÃO - CORTES E DETALHES | P/ Informação | COMPERJ ETAPA 1 - REFINO | 06 - PROJETO EXECUTIVO | UTL6B - RESF (IEUT) | U-5601 | FIA - FIDENS | ELETRICA | - | -
406 | DE-5400.00-5601-700-FIA-003 | 0 | 2012-12-19 10:05 | 2012-12-05 15:04 | U-5601 DISTRIBUIÇÃO DE FORÇA E CONTROLE - PLANTA | Com Comentários | COMPERJ ETAPA 1 - REFINO | 06 - PROJETO EXECUTIVO | UTL6B - RESF (IEUT) | U-5601 | FIA - FIDENS | ELETRICA | - | -
407 | DE-5400.00-5601-700-FIA-004 | 0 | 2012-12-10 18:04 | 2012-12-10 18:04 | U-5601 DISTRIBUIÇÃO DE FORÇA E CONTROLE - CORTES E DETALHES | P/ Informação | COMPERJ ETAPA 1 - REFINO | 06 - PROJETO EXECUTIVO | UTL6B - RESF (IEUT) | U-5601 | FIA - FIDENS | ELETRICA | - | -
408 | DE-5400.00-5601-700-FIA-005 | A | 2012-09-28 15:39 | 2012-09-14 18:03 | U-5601 ATERRAMENTO - PLANTA | Recusado | COMPERJ ETAPA 1 - REFINO | 06 - PROJETO EXECUTIVO | UTL6B - RESF (IEUT) | U-5601 | FIA - FIDENS | ELETRICA | - | -
409 | DE-5400.00-5601-700-FIA-006 | - | 2012-02-03 14:13 | 2011-12-22 15:02 | U 5601 PLANTA DE DISTRIBUIÇÃO DE FORÇA | Cadastrado | COMPERJ ETAPA 1 - REFINO | 06 - PROJETO EXECUTIVO | UTL6B - RESF (IEUT) | U-5601 | FIA - FIDENS | ELETRICA | - | -
410 | DE-5400.00-5601-700-FIA-009 | 0 | 2012-12-13 15:05 | 2012-12-13 15:05 | U-5601 DETALHES TIPICOS DE FORÇAS | P/ Informação | COMPERJ ETAPA 1 - REFINO | 06 - PROJETO EXECUTIVO | UTL6B - RESF (IEUT) | U-5601 | FIA - FIDENS | ELETRICA | - | -
411 | DE-5400.00-5601-700-FIA-010 | A | 2013-01-07 12:03 | 2013-01-07 12:03 | U-5601 DETALHES TIPICOS DE ILUMINAÇÃO | Liberado para Construção | COMPERJ ETAPA 1 - REFINO | 06 - PROJETO EXECUTIVO | UTL6B - RESF (IEUT) | U-5601 | FIA - FIDENS | ELETRICA | - | -
412 | DE-5400.00-5601-700-FIA-011 | A | 2012-09-21 18:06 | 2012-09-21 18:06 | U-5601 DETALHES TIPICOS DE ATERRAMENTO | Liberado para Construção | COMPERJ ETAPA 1 - REFINO | 06 - PROJETO EXECUTIVO | UTL6B - RESF (IEUT) | U-5601 | FIA - FIDENS | ELETRICA | - | -
413 | DE-5400.00-5601-700-FIA-015 | - | 2012-01-25 12:02 | 2012-01-25 12:02 | U-5601 DIAGRAMA TRIFILAR-PL-5601001 | Cadastrado | COMPERJ ETAPA 1 - REFINO | 06 - PROJETO EXECUTIVO | UTL6B - RESF (IEUT) | U-5601 | FIA - FIDENS | ELETRICA | - | -
414 | DE-5400.00-5601-700-FIA-016 | 0 | 2012-11-30 18:03 | 2012-11-30 18:03 | U-5601 DIAGRAMA TRIFLAR PL-5601002 | P/ Informação | COMPERJ ETAPA 1 - REFINO | 06 - PROJETO EXECUTIVO | UTL6B - RESF (IEUT) | U-5601 | FIA - FIDENS | ELETRICA | - | -
415 | DE-5400.00-5601-700-FIA-017 | 0 | 2012-11-30 18:03 | 2012-11-30 18:03 | U-5601 DIAGRAMA TRIFLAR PL-5601003 | P/ Informação | COMPERJ ETAPA 1 - REFINO | 06 - PROJETO EXECUTIVO | UTL6B - RESF (IEUT) | U-5601 | FIA - FIDENS | ELETRICA | - | -
416 | DE-5400.00-5601-700-FIA-018 | - | 2012-01-25 12:02 | 2012-01-25 12:02 | U-5601 PLANTA ILUMINAÇÃO TORRE | Cadastrado | COMPERJ ETAPA 1 - REFINO | 06 - PROJETO EXECUTIVO | UTL6B - RESF (IEUT) | U-5601 | FIA - FIDENS | ELETRICA | - | -
417 | DE-5400.00-5601-700-FIA-019 | - | 2012-01-25 12:02 | 2012-01-25 12:02 | U-5601 PLANTA DE ATERRAMENTO TORRE | Cadastrado | COMPERJ ETAPA 1 - REFINO | 06 - PROJETO EXECUTIVO | UTL6B - RESF (IEUT) | U-5601 | FIA - FIDENS | ELETRICA | - | -
418 | DE-5400.00-5601-700-FIA-020 | - | 2012-01-25 12:02 | 2012-01-25 12:02 | U-5601 PLANTA SPDA TORRE | Cadastrado | COMPERJ ETAPA 1 - REFINO | 06 - PROJETO EXECUTIVO | UTL6B - RESF (IEUT) | U-5601 | FIA - FIDENS | ELETRICA | - | -
419 | DE-5400.00-5601-700-FIA-021 | - | 2012-01-25 12:02 | 2012-01-25 12:02 | U-5601 DETALHES TIPICOS DE SPDA | Cadastrado | COMPERJ ETAPA 1 - REFINO | 06 - PROJETO EXECUTIVO | UTL6B - RESF (IEUT) | U-5601 | FIA - FIDENS | ELETRICA | - | -
420 | DE-5400.00-5601-700-FIA-022 | 0 | 2012-11-30 18:03 | 2012-11-30 18:03 | U-5601 DIAGRAMA TRIFLAR PLE-5601001 | P/ Informação | COMPERJ ETAPA 1 - REFINO | 06 - PROJETO EXECUTIVO | UTL6B - RESF (IEUT) | U-5601 | FIA - FIDENS | ELETRICA | - | -
421 | DE-5400.00-5601-700-FIA-023 | 0 | 2012-11-30 18:03 | 2012-11-30 18:03 | U-5601 DIAGRAMA TRIFLAR PLE-5601002 | P/ Informação | COMPERJ ETAPA 1 - REFINO | 06 - PROJETO EXECUTIVO | UTL6B - RESF (IEUT) | U-5601 | FIA - FIDENS | ELETRICA | - | -
422 | DE-5400.00-5601-700-FIA-025 | - | 2012-09-25 18:05 | 2012-09-25 18:05 | TORRE DE RESFRIAMENTO TR -56010001 - DETALHES TIPICOS DE FORÇA | Cadastrado | COMPERJ ETAPA 1 - REFINO | 06 - PROJETO EXECUTIVO | UTL6B - RESF (IEUT) | U-5601 | FIA - FIDENS | ELETRICA | - | -
423 | DE-5400.00-5601-700-FIA-037 | A | 2012-09-25 12:04 | 2012-09-25 12:04 | U-5601 DIAGRAMA TRIFILAR PN-MV-5601001-480V | Liberado para Construção | COMPERJ ETAPA 1 - REFINO | 06 - PROJETO EXECUTIVO | UTL6B - RESF (IEUT) | U-5601 | FIA - FIDENS | ELETRICA | - | -
424 | DE-5400.00-5601-700-FIA-040 | - | 2012-09-25 18:05 | 2012-09-25 18:05 | U-5601 PRÉDIO DE PRODUTOS QUIMICOS - DISTRIBUIÇÃO DE FORÇA E ATERRAMENTO - PLANTA | Cadastrado | COMPERJ ETAPA 1 - REFINO | 06 - PROJETO EXECUTIVO | UTL6B - RESF (IEUT) | U-5601 | FIA - FIDENS | ELETRICA | - | -
425 | DE-5400.00-5601-700-FIA-041 | A | 2013-01-07 12:03 | 2013-01-07 12:03 | U-5601 PRÉDIO DE PRODUTOS QUIMICOS - ILUMINAÇÃO - PLANTA | Liberado para Construção | COMPERJ ETAPA 1 - REFINO | 06 - PROJETO EXECUTIVO | UTL6B - RESF (IEUT) | U-5601 | FIA - FIDENS | ELETRICA | - | -
426 | DE-5400.00-5601-700-FIA-043 | A | 2012-09-25 12:06 | 2012-09-25 12:06 | U-5601 PRÉDIO DE PRODUTOS QUIMICOS - SPDA - PLANTA | Liberado para Construção | COMPERJ ETAPA 1 - REFINO | 06 - PROJETO EXECUTIVO | UTL6B - RESF (IEUT) | U-5601 | FIA - FIDENS | ELETRICA | - | -
427 | DE-5400.00-5601-700-FIA-044 | A | 2012-09-25 12:06 | 2012-09-25 12:06 | U-5601 PRÉDIO DE PRODUTOS QUIMICOS SPDA - CORTES E DETALHES | Liberado para Construção | COMPERJ ETAPA 1 - REFINO | 06 - PROJETO EXECUTIVO | UTL6B - RESF (IEUT) | U-5601 | FIA - FIDENS | ELETRICA | - | -
428 | DE-5400.00-5601-700-FIA-045 | A | 2013-01-07 12:04 | 2013-01-07 12:04 | U-5601 INTERLIGAÇÃO PIPE RACK 6100 COM A SE-5601 FORÇA E ATERRAMENTO PLANTA E CORTE | Liberado para Construção | COMPERJ ETAPA 1 - REFINO | 06 - PROJETO EXECUTIVO | UTL6B - RESF (IEUT) | U-5601 | FIA - FIDENS | ELETRICA | - | -
429 | DE-5400.00-5601-700-FIA-501 | B | 2012-07-25 21:04 | 2012-07-25 21:04 | SE-5601 DIAGRAMA UNIFILAR GERAL | Liberado para Construção | COMPERJ ETAPA 1 - REFINO | 06 - PROJETO EXECUTIVO | UTL6B - RESF (IEUT) | SE-5601 | FIA - FIDENS | ELETRICA | - | -
430 | DE-5400.00-5601-700-FIA-502 | C | 2012-08-03 18:04 | 2012-08-03 18:04 | SE-5601 DIAGRAMA UNIFILAR PN-5601001-CDC 34,5kV | Liberado para Construção | COMPERJ ETAPA 1 - REFINO | 06 - PROJETO EXECUTIVO | UTL6B - RESF (IEUT) | SE-5601 | FIA - FIDENS | ELETRICA | - | -
431 | DE-5400.00-5601-700-FIA-503 | B | 2012-08-03 18:04 | 2012-08-03 18:04 | SE-5601 DIAGRAMA UNIFILAR PN-5601002-CDC 4,16kV | Liberado para Construção | COMPERJ ETAPA 1 - REFINO | 06 - PROJETO EXECUTIVO | UTL6B - RESF (IEUT) | SE-5601 | FIA - FIDENS | ELETRICA | - | -
432 | DE-5400.00-5601-700-FIA-504 | B | 2012-08-17 15:03 | 2012-08-17 15:03 | SE-5601 DIAGRAMA UNIFILAR PN-5601001 CDC 0,48 KV | Liberado para Construção | COMPERJ ETAPA 1 - REFINO | 06 - PROJETO EXECUTIVO | UTL6B - RESF (IEUT) | SE-5601 | FIA - FIDENS | ELETRICA | - | -
433 | DE-5400.00-5601-700-FIA-505 | B | 2012-08-24 18:03 | 2012-08-24 18:03 | SE-5601 DIAGRAMA UNIFILAR PN-5601004-CCM 0,48kV | Liberado para Construção | COMPERJ ETAPA 1 - REFINO | 06 - PROJETO EXECUTIVO | UTL6B - RESF (IEUT) | SE-5601 | FIA - FIDENS | ELETRICA | - | -
434 | DE-5400.00-5601-700-FIA-506 | B | 2012-08-24 18:03 | 2012-08-24 18:03 | SE-5601 DIAGRAMA UNIFILAR PN-5601005-CCM 0,48kV | Liberado para Construção | COMPERJ ETAPA 1 - REFINO | 06 - PROJETO EXECUTIVO | UTL6B - RESF (IEUT) | SE-5601 | FIA - FIDENS | ELETRICA | - | -
435 | DE-5400.00-5601-700-FIA-507 | - | 2012-02-03 14:13 | 2011-12-22 15:14 | PN 5601001 DIAGRAMA FUNCIONAL E INTERLIGAÇÃO | Cadastrado | COMPERJ ETAPA 1 - REFINO | 06 - PROJETO EXECUTIVO | UTL6B - RESF (IEUT) | SE-5601 | FIA - FIDENS | ELETRICA | - | -
436 | DE-5400.00-5601-700-FIA-508 | - | 2012-02-03 14:13 | 2011-12-22 15:14 | PN 5601002 DIAGRAMA FUNCIONAL E INTERLIGAÇÃO | Cadastrado | COMPERJ ETAPA 1 - REFINO | 06 - PROJETO EXECUTIVO | UTL6B - RESF (IEUT) | SE-5601 | FIA - FIDENS | ELETRICA | - | -
437 | DE-5400.00-5601-700-FIA-509 | - | 2012-02-03 14:13 | 2011-12-22 15:14 | PN 5601003 DIAGRAMA FUNCIONAL E INTERLIGAÇÃO | Cadastrado | COMPERJ ETAPA 1 - REFINO | 06 - PROJETO EXECUTIVO | UTL6B - RESF (IEUT) | SE-5601 | FIA - FIDENS | ELETRICA | - | -
438 | DE-5400.00-5601-700-FIA-510 | - | 2012-02-03 14:13 | 2011-12-22 15:14 | PN 5601004 DIAGRAMA FUNCIONAL E INTERLIGAÇÃO | Cadastrado | COMPERJ ETAPA 1 - REFINO | 06 - PROJETO EXECUTIVO | UTL6B - RESF (IEUT) | SE-5601 | FIA - FIDENS | ELETRICA | - | -
439 | DE-5400.00-5601-700-FIA-511 | - | 2012-02-03 14:13 | 2011-12-22 15:15 | PN 5601005 DIAGRAMA FUNCIONAL E INTERLIGAÇÃO | Cadastrado | COMPERJ ETAPA 1 - REFINO | 06 - PROJETO EXECUTIVO | UTL6B - RESF (IEUT) | SE-5601 | FIA - FIDENS | ELETRICA | - | -
440 | DE-5400.00-5601-700-FIA-512 | B | 2012-09-06 18:02 | 2012-09-06 18:02 | SE-5601 ARRANJO DE EQUIPAMENTOS | Liberado para Construção | COMPERJ ETAPA 1 - REFINO | 06 - PROJETO EXECUTIVO | UTL6B - RESF (IEUT) | SE-5601 | FIA - FIDENS | ELETRICA | - | -
441 | DE-5400.00-5601-700-FIA-513 | A | 2012-11-28 14:47 | 2012-11-14 18:07 | SE-5601 PAVIMENTO TÉRREO - ILUMINAÇÃO PLANTA | Com Comentários | COMPERJ ETAPA 1 - REFINO | 06 - PROJETO EXECUTIVO | UTL6B - RESF (IEUT) | SE-5601 | FIA - FIDENS | ELETRICA | - | -
442 | DE-5400.00-5601-700-FIA-514 | A | 2013-01-11 18:03 | 2013-01-11 18:03 | SE-5601 PAVIMENTO TÉRREO - ILUMINAÇÃO - CORTES E DETALHES | Liberado para Construção | COMPERJ ETAPA 1 - REFINO | 06 - PROJETO EXECUTIVO | UTL6B - RESF (IEUT) | SE-5601 | FIA - FIDENS | ELETRICA | - | -
443 | DE-5400.00-5601-700-FIA-515 | B | 2013-01-16 11:44 | 2013-01-03 18:05 | SE-5601 DISTRIBUIÇÃO DE FORÇA E CONTROLE PLANTA | Sem Comentários | COMPERJ ETAPA 1 - REFINO | 06 - PROJETO EXECUTIVO | UTL6B - RESF (IEUT) | SE-5601 | FIA - FIDENS | ELETRICA | - | -
444 | DE-5400.00-5601-700-FIA-516 | B | 2012-09-25 12:04 | 2012-09-25 12:04 | SE 5601 MALHA GERAL DE ATERRAMENTO PLANTA | Liberado para Construção | COMPERJ ETAPA 1 - REFINO | 06 - PROJETO EXECUTIVO | UTL6B - RESF (IEUT) | SE-5601 | FIA - FIDENS | ELETRICA | - | -
445 | DE-5400.00-5601-700-FIA-517 | B | 2012-06-25 15:02 | 2012-06-25 15:02 | SE-5601 SPDA PLANTA | Liberado para Construção | COMPERJ ETAPA 1 - REFINO | 06 - PROJETO EXECUTIVO | UTL6B - RESF (IEUT) | SE-5601 | FIA - FIDENS | ELETRICA | - | -
446 | DE-5400.00-5601-700-FIA-518 | B | 2012-08-10 18:02 | 2012-08-10 18:02 | SE-5601 SPDA CORTES E VISTAS | Liberado para Construção | COMPERJ ETAPA 1 - REFINO | 06 - PROJETO EXECUTIVO | UTL6B - RESF (IEUT) | SE-5601 | FIA - FIDENS | ELETRICA | - | -
447 | DE-5400.00-5601-700-FIA-519 | A | 2012-08-10 12:06 | 2012-08-10 12:06 | SE-5601 DIAGRAMA UNIFILAR PARA UPS | Liberado para Construção | COMPERJ ETAPA 1 - REFINO | 06 - PROJETO EXECUTIVO | UTL6B - RESF (IEUT) | SE-5601 | FIA - FIDENS | ELETRICA | - | -
448 | DE-5400.00-5601-700-FIA-520 | A | 2012-08-10 15:03 | 2012-08-10 15:03 | SE-5601 PN-BT-5601001 / CB-5601001A/B DIAGRAMA UNIFILAR | Liberado para Construção | COMPERJ ETAPA 1 - REFINO | 06 - PROJETO EXECUTIVO | UTL6B - RESF (IEUT) | SE-5601 | FIA - FIDENS | ELETRICA | - | -
449 | DE-5400.00-5601-700-FIA-521 | A | 2012-09-25 12:06 | 2012-09-25 12:06 | SE-5601 ARRANJO DE EQUIPAMENTOS CORTES | Liberado para Construção | COMPERJ ETAPA 1 - REFINO | 06 - PROJETO EXECUTIVO | UTL6B - RESF (IEUT) | SE-5601 | FIA - FIDENS | ELETRICA | - | -
450 | DE-5400.00-5601-700-FIA-522 | A | 2012-08-10 15:03 | 2012-08-10 15:03 | SE-5601 PN-BT-5601002 / CB-5601002A/B DIAGRAMA UNIFILAR | Liberado para Construção | COMPERJ ETAPA 1 - REFINO | 06 - PROJETO EXECUTIVO | UTL6B - RESF (IEUT) | SE-5601 | FIA - FIDENS | ELETRICA | - | -
451 | DE-5400.00-5601-700-FIA-523 | A | 2013-01-16 11:39 | 2013-01-03 18:06 | SE-5601 DISTRIBUIÇÃO DE LEITOS,SUPORTES E ATERRAMENTO - PLANTA | Sem Comentários | COMPERJ ETAPA 1 - REFINO | 06 - PROJETO EXECUTIVO | UTL6B - RESF (IEUT) | SE-5601 | FIA - FIDENS | ELETRICA | - | -
452 | DE-5400.00-5601-700-FIA-524 | A | 2012-08-10 15:03 | 2012-08-10 15:03 | SE-5601 PN-BT-5601003 / CB-5601003A/B DIAGRAMA UNIFILAR | Liberado para Construção | COMPERJ ETAPA 1 - REFINO | 06 - PROJETO EXECUTIVO | UTL6B - RESF (IEUT) | SE-5601 | FIA - FIDENS | ELETRICA | - | -
453 | DE-5400.00-5601-700-FIA-525 | B | 2012-12-28 09:48 | 2012-12-18 12:04 | SE-5601 PL-5601501 DIAGRAMA TRIFILAR | Com Comentários | COMPERJ ETAPA 1 - REFINO | 06 - PROJETO EXECUTIVO | UTL6B - RESF (IEUT) | SE-5601 | FIA - FIDENS | ELETRICA | - | -
454 | DE-5400.00-5601-700-FIA-527 | 0 | 2012-10-18 12:04 | 2012-10-18 12:04 | SE-5601 PL-5601502 DIAGRAMA TRIFILAR | P/ Informação | COMPERJ ETAPA 1 - REFINO | 06 - PROJETO EXECUTIVO | UTL6B - RESF (IEUT) | SE-5601 | FIA - FIDENS | ELETRICA | - | -
455 | DE-5400.00-5601-700-FIA-530 | A | 2012-08-24 15:06 | 2012-08-24 15:06 | SE-5601 PN-5601011 DIAGRAMA TRIFILAR | Liberado para Construção | COMPERJ ETAPA 1 - REFINO | 06 - PROJETO EXECUTIVO | UTL6B - RESF (IEUT) | SE-5601 | FIA - FIDENS | ELETRICA | - | -
456 | DE-5400.00-5601-700-FIA-538 | A | 2012-11-23 18:11 | 2012-11-23 18:11 | SE-5601 DETALHES TIPICOS DE FORÇA | Liberado para Construção | COMPERJ ETAPA 1 - REFINO | 06 - PROJETO EXECUTIVO | UTL6B - RESF (IEUT) | SE-5601 | FIA - FIDENS | ELETRICA | - | -
457 | DE-5400.00-5601-700-FIA-539 | A | 2013-01-11 15:05 | 2013-01-11 15:05 | SE-5601 DETALHES TIPICOS DE ILUMINAÇÃO | Liberado para Construção | COMPERJ ETAPA 1 - REFINO | 06 - PROJETO EXECUTIVO | UTL6B - RESF (IEUT) | SE-5601 | FIA - FIDENS | ELETRICA | - | -
458 | DE-5400.00-5601-700-FIA-540 | B | 2012-09-21 18:06 | 2012-09-21 18:06 | SE-5601 DETALHES TIPICOS DE ATERRAMENTO | Liberado para Construção | COMPERJ ETAPA 1 - REFINO | 06 - PROJETO EXECUTIVO | UTL6B - RESF (IEUT) | SE-5601 | FIA - FIDENS | ELETRICA | - | -
459 | DE-5400.00-5601-700-FIA-541 | B | 2012-08-10 18:02 | 2012-08-10 18:02 | SE-5601 DETALHES TIPICOS DE SPDA | Liberado para Construção | COMPERJ ETAPA 1 - REFINO | 06 - PROJETO EXECUTIVO | UTL6B - RESF (IEUT) | SE-5601 | FIA - FIDENS | ELETRICA | - | -
460 | DE-5400.00-5601-700-FIA-542 | B | 2012-12-18 18:06 | 2012-12-18 18:06 | SE-5601 1º PAVIMENTO - ILUMINAÇÃO PLANTA | Liberado para Construção | COMPERJ ETAPA 1 - REFINO | 06 - PROJETO EXECUTIVO | UTL6B - RESF (IEUT) | SE-5601 | FIA - FIDENS | ELETRICA | - | -
461 | DE-5400.00-5601-700-FIA-543 | A | 2013-01-11 18:03 | 2013-01-11 18:03 | SE-5601 1º PAVIMENTO - ILUMINAÇÃO - CORTES E DETALHES | Liberado para Construção | COMPERJ ETAPA 1 - REFINO | 06 - PROJETO EXECUTIVO | UTL6B - RESF (IEUT) | SE-5601 | FIA - FIDENS | ELETRICA | - | -
462 | DE-5400.00-5601-700-FIA-544 | A | 2012-11-14 18:09 | 2012-11-14 18:09 | SE-5601 DISTRIBUIÇÃO DE TOMADAS TÉRREO E 1° PAVIMENTO PLANTAS | Liberado para Construção | COMPERJ ETAPA 1 - REFINO | 06 - PROJETO EXECUTIVO | UTL6B - RESF (IEUT) | SE-5601 | FIA - FIDENS | ELETRICA | - | -
463 | DE-5400.00-5601-76A-FIA-001 | 0 | 2012-12-28 15:38 | 2012-12-18 18:08 | U-5601 SISTEMA DE CFTV-PLANTA E DETALHES | Com Comentários | COMPERJ ETAPA 1 - REFINO | 06 - PROJETO EXECUTIVO | UTL6B - RESF (IEUT) | U-5601 | FIA - FIDENS | TELECOMUNICACOES | - | -
464 | DE-5400.00-5601-76A-FIA-002 | - | 2012-09-25 18:07 | 2012-09-25 18:07 | U-5601 SISTEMA DE CFTV-DETALHES TÍPICOS | Cadastrado | COMPERJ ETAPA 1 - REFINO | 06 - PROJETO EXECUTIVO | UTL6B - RESF (IEUT) | U-5601 | FIA - FIDENS | TELECOMUNICACOES | - | -
465 | DE-5400.00-5601-76A-FIA-501 | B | 2012-12-13 12:05 | 2012-12-13 12:05 | SE-5601 SISTEMA DE CFTV-DIAGRAMA UNIFILAR | Liberado para Construção | COMPERJ ETAPA 1 - REFINO | 06 - PROJETO EXECUTIVO | UTL6B - RESF (IEUT) | SE-5601 | FIA - FIDENS | TELECOMUNICACOES | - | -
466 | DE-5400.00-5601-76A-FIA-502 | A | 2012-10-11 12:07 | 2012-10-11 12:07 | SE-5601 SISTEMA DE CFTV-PLANTA E DETALHES | Liberado para Construção | COMPERJ ETAPA 1 - REFINO | 06 - PROJETO EXECUTIVO | UTL6B - RESF (IEUT) | SE-5601 | FIA - FIDENS | TELECOMUNICACOES | - | -
467 | DE-5400.00-5601-76A-FIA-503 | A | 2012-10-11 12:08 | 2012-10-11 12:08 | SE-5601 SISTEMA SISP-PLANTA E DETALHES | Liberado para Construção | COMPERJ ETAPA 1 - REFINO | 06 - PROJETO EXECUTIVO | UTL6B - RESF (IEUT) | SE-5601 | FIA - FIDENS | TELECOMUNICACOES | - | -
468 | DE-5400.00-5601-76A-FIA-504 | 0 | 2012-10-04 09:12 | 2012-09-21 18:04 | SE-5601 SISTEMA DE CFTV-DETALHES TÍPICOS | Com Comentários | COMPERJ ETAPA 1 - REFINO | 06 - PROJETO EXECUTIVO | UTL6B - RESF (IEUT) | SE-5601 | FIA - FIDENS | TELECOMUNICACOES | - | -
469 | DE-5400.00-5601-76A-FIA-505 | 0 | 2012-12-21 16:55 | 2012-12-10 18:04 | SE-5601 SISTEMA DE CFTV-DIAGRAMA INETERLIGAÇÃO | Recusado | COMPERJ ETAPA 1 - REFINO | 06 - PROJETO EXECUTIVO | UTL6B - RESF (IEUT) | SE-5601 | FIA - FIDENS | TELECOMUNICACOES | - | -
470 | DE-5400.00-5601-76A-FIA-506 | B | 2012-12-13 12:05 | 2012-12-13 12:05 | SE-5601 SISTEMA SISP-DIAGRAMA UNIFILAR | Liberado para Construção | COMPERJ ETAPA 1 - REFINO | 06 - PROJETO EXECUTIVO | UTL6B - RESF (IEUT) | SE-5601 | FIA - FIDENS | TELECOMUNICACOES | - | -
471 | DE-5400.00-5601-76A-FIA-507 | B | 2012-12-13 12:05 | 2012-12-13 12:05 | SE-5601 SISTEMA SISP-DIAGRAMA INTERLIGAÇÃO | Liberado para Construção | COMPERJ ETAPA 1 - REFINO | 06 - PROJETO EXECUTIVO | UTL6B - RESF (IEUT) | SE-5601 | FIA - FIDENS | TELECOMUNICACOES | - | -
472 | DE-5400.00-5601-76A-FIA-508 | B | 2012-10-24 18:04 | 2012-10-24 18:04 | SE-5601 SISTEMA SISP- DETALHES TÍPICOS | Liberado para Construção | COMPERJ ETAPA 1 - REFINO | 06 - PROJETO EXECUTIVO | UTL6B - RESF (IEUT) | SE-5601 | FIA - FIDENS | TELECOMUNICACOES | - | -
473 | DE-5400.00-5601-76A-FIA-513 | A | 2012-11-12 18:05 | 2012-11-12 18:05 | SE-5601 SISTEMA SISP-LEITOR DE CARTÃO | Liberado para Construção | COMPERJ ETAPA 1 - REFINO | 06 - PROJETO EXECUTIVO | UTL6B - RESF (IEUT) | SE-5601 | FIA - FIDENS | TELECOMUNICACOES | - | -
474 | DE-5400.00-5601-76A-FIA-514 | A | 2012-10-26 14:12 | 2012-10-26 14:12 | SE-5601 SISTEMA SISP - TECLADO CONTROLADOR DE ACESSO | Liberado para Construção | COMPERJ ETAPA 1 - REFINO | 06 - PROJETO EXECUTIVO | UTL6B - RESF (IEUT) | SE-5601 | FIA - FIDENS | TELECOMUNICACOES | - | -
475 | DE-5400.00-5601-76A-FIA-516 | B | 2012-12-13 12:05 | 2012-12-13 12:05 | SE-5601 SISTEMA CFTV - SUB RACK DE CONVERSORRES ÓTICOS | Liberado para Construção | COMPERJ ETAPA 1 - REFINO | 06 - PROJETO EXECUTIVO | UTL6B - RESF (IEUT) | SE-5601 | FIA - FIDENS | TELECOMUNICACOES | - | -
476 | DE-5400.00-5601-761-FIA-501 | A | 2012-11-01 15:04 | 2012-11-01 15:04 | SE-5601 SISTEMA DE TELEFONIA-PLANTA E DETALHES | Liberado para Construção | COMPERJ ETAPA 1 - REFINO | 06 - PROJETO EXECUTIVO | UTL6B - RESF (IEUT) | SE-5601 | FIA - FIDENS | TELECOMUNICACOES | - | -
477 | DE-5400.00-5601-761-FIA-502 | B | 2012-12-18 18:03 | 2012-12-18 18:03 | SE-5601 SISTEMA DE TELEFONIA-DIAGRAMA INTERLIGAÇÃO | Liberado para Construção | COMPERJ ETAPA 1 - REFINO | 06 - PROJETO EXECUTIVO | UTL6B - RESF (IEUT) | SE-5601 | FIA - FIDENS | TELECOMUNICACOES | - | -
478 | DE-5400.00-5601-761-FIA-503 | A | 2012-09-28 18:05 | 2012-09-28 18:05 | SE-5601 SISTEMA DE TELEFONIA-DETALHES TIPICOS | Liberado para Construção | COMPERJ ETAPA 1 - REFINO | 06 - PROJETO EXECUTIVO | UTL6B - RESF (IEUT) | SE-5601 | FIA - FIDENS | TELECOMUNICACOES | - | -
479 | DE-5400.00-5601-764-FIA-501 | A | 2012-09-28 18:02 | 2012-09-28 18:02 | SE-5601 SISTEMA CABEAMENTO ESTRUTURADO- DIAGRAMA UNIFILAR (LAN/WAN) | Liberado para Construção | COMPERJ ETAPA 1 - REFINO | 06 - PROJETO EXECUTIVO | UTL6B - RESF (IEUT) | SE-5601 | FIA - FIDENS | TELECOMUNICACOES | - | -
480 | DE-5400.00-5601-764-FIA-502 | B | 2012-11-01 15:05 | 2012-11-01 15:05 | SE-5601 SISTEMA CABEAMENTO ESTRUTURADO-PLANTA E DETALHES( LAN/WAN) | Liberado para Construção | COMPERJ ETAPA 1 - REFINO | 06 - PROJETO EXECUTIVO | UTL6B - RESF (IEUT) | SE-5601 | FIA - FIDENS | TELECOMUNICACOES | - | -
481 | DE-5400.00-5601-764-FIA-503 | A | 2012-12-17 14:18 | 2012-12-05 15:05 | SE-5601 SISTEMA CABEAMENTO ESTRUTURADO- DIAGRAMA INTERLIGAÇÃO | Recusado | COMPERJ ETAPA 1 - REFINO | 06 - PROJETO EXECUTIVO | UTL6B - RESF (IEUT) | SE-5601 | FIA - FIDENS | TELECOMUNICACOES | - | -
482 | DE-5400.00-5601-764-FIA-504 | B | 2012-12-14 12:08 | 2012-12-14 12:08 | SE-5601 SISTEMA CABEAMENTO ESTRUTURADO-PLANO DE OCUPAÇÃO-PATCH PANEL | Liberado para Construção | COMPERJ ETAPA 1 - REFINO | 06 - PROJETO EXECUTIVO | UTL6B - RESF (IEUT) | SE-5601 | FIA - FIDENS | TELECOMUNICACOES | - | -
483 | DE-5400.00-5601-764-FIA-505 | A | 2012-12-17 13:40 | 2012-12-05 15:05 | SE-5601 SISTEMA CABEAMENTO ESTRUTURADO-PLANO DE OCUPAÇÃO-DIO'S | Com Comentários | COMPERJ ETAPA 1 - REFINO | 06 - PROJETO EXECUTIVO | UTL6B - RESF (IEUT) | SE-5601 | FIA - FIDENS | TELECOMUNICACOES | - | -
484 | DE-5400.00-5601-764-FIA-506 | A | 2012-11-01 15:05 | 2012-11-01 15:05 | SE-5601 SISTEMA CABEAMENTO ESTRUTURADO-PLANO DE OCUPAÇÃO-RACKS | Liberado para Construção | COMPERJ ETAPA 1 - REFINO | 06 - PROJETO EXECUTIVO | UTL6B - RESF (IEUT) | SE-5601 | FIA - FIDENS | TELECOMUNICACOES | - | -
485 | DE-5400.00-5601-768-FIA-501 | A | 2012-10-26 14:08 | 2012-10-26 14:08 | SE-5601 SISTEMA LAN/WAN-DIAGRAMA UNIFILAR | Liberado para Construção | COMPERJ ETAPA 1 - REFINO | 06 - PROJETO EXECUTIVO | UTL6B - RESF (IEUT) | SE-5601 | FIA - FIDENS | TELECOMUNICACOES | - | -
486 | DE-5400.00-5601-768-FIA-502 | A | 2012-10-26 14:09 | 2012-10-26 14:09 | SE-5601 SISTEMA LAN/WAN-DIAGRAMA INTERLIGAÇÃO | Liberado para Construção | COMPERJ ETAPA 1 - REFINO | 06 - PROJETO EXECUTIVO | UTL6B - RESF (IEUT) | SE-5601 | FIA - FIDENS | TELECOMUNICACOES | - | -
487 | DE-5400.00-5601-768-FIA-503 | A | 2012-10-26 14:09 | 2012-10-26 14:09 | SE-5601 SISTEMA LAN/WAN-PLANTA E DETALHES | Liberado para Construção | COMPERJ ETAPA 1 - REFINO | 06 - PROJETO EXECUTIVO | UTL6B - RESF (IEUT) | SE-5601 | FIA - FIDENS | TELECOMUNICACOES | - | -
488 | DE-5400.00-5601-768-FIA-505 | A | 2012-10-26 14:09 | 2012-10-26 14:09 | SE-5601 SISTEMA LAN/WAN- DETALHES TÍPICOS | Liberado para Construção | COMPERJ ETAPA 1 - REFINO | 06 - PROJETO EXECUTIVO | UTL6B - RESF (IEUT) | SE-5601 | FIA - FIDENS | TELECOMUNICACOES | - | -
489 | DE-5400.00-5601-769-FIA-501 | B | 2012-09-11 18:02 | 2012-09-11 18:01 | SE-5601 SISTEMA DE ENERGIA PARA TELECOM-DIAGRAMA UNIFILAR | Liberado para Construção | COMPERJ ETAPA 1 - REFINO | 06 - PROJETO EXECUTIVO | UTL6B - RESF (IEUT) | SE-5601 | FIA - FIDENS | TELECOMUNICACOES | - | -
490 | DE-5400.00-5601-769-FIA-502 | B | 2013-01-07 12:04 | 2013-01-07 12:04 | SE-5601 SISTEMA DE ENERGIA-DIAGRAMA INTERLIGAÇÃO | Liberado para Construção | COMPERJ ETAPA 1 - REFINO | 06 - PROJETO EXECUTIVO | UTL6B - RESF (IEUT) | SE-5601 | FIA - FIDENS | TELECOMUNICACOES | - | -
491 | DE-5400.00-5601-769-FIA-503 | 0 | 2012-11-06 13:00 | 2012-10-26 14:11 | SE-5601 SISTEMA DE ENERGIA-PLANTA E CORTES | Com Comentários | COMPERJ ETAPA 1 - REFINO | 06 - PROJETO EXECUTIVO | UTL6B - RESF (IEUT) | SE-5601 | FIA - FIDENS | TELECOMUNICACOES | - | -
492 | DE-5400.00-5601-769-FIA-504 | A | 2012-11-01 15:05 | 2012-11-01 15:05 | SE-5601 SISTEMA DE ENERGIA-ARRANJO DE EQUIPAMENTOS | Liberado para Construção | COMPERJ ETAPA 1 - REFINO | 06 - PROJETO EXECUTIVO | UTL6B - RESF (IEUT) | SE-5601 | FIA - FIDENS | TELECOMUNICACOES | - | -
493 | DE-5400.00-5601-769-FIA-505 | A | 2012-12-26 15:30 | 2012-12-18 18:06 | SE-5601 ATERRAMENTO MALHA -TELECOM | Com Comentários | COMPERJ ETAPA 1 - REFINO | 06 - PROJETO EXECUTIVO | UTL6B - RESF (IEUT) | SE-5601 | FIA - FIDENS | TELECOMUNICACOES | - | -
494 | DE-5400.00-5601-769-FIA-506 | B | 2012-11-01 15:05 | 2012-11-01 15:05 | SE-5601 ATERRAMENTO- DETALHES TÍPICOS | Liberado para Construção | COMPERJ ETAPA 1 - REFINO | 06 - PROJETO EXECUTIVO | UTL6B - RESF (IEUT) | SE-5601 | FIA - FIDENS | TELECOMUNICACOES | - | -
495 | DE-5400.00-5601-790-FIA-501 | A | 2012-08-03 12:03 | 2012-08-03 12:03 | DESENHO DE ARQUITETURA DE SISTEMAS DE SUPERVISÃO PASE | Cancelado | COMPERJ ETAPA 1 - REFINO | 06 - PROJETO EXECUTIVO | UTL6B - RESF (IEUT) | SE-5601 | FIA - FIDENS | TELECOMUNICACOES | - | -
496 | DE-5400.00-5601-797-FIA-501 | 0 | 2012-11-05 12:38 | 2012-08-03 12:02 | DESENHO DE ARQUITETURA DE SISTEMA DE SUPERVISÃO PASE | Sem Comentários | COMPERJ ETAPA 1 - REFINO | 06 - PROJETO EXECUTIVO | UTL6B - RESF (IEUT) | SE-5601 | FIA - FIDENS | ELETRICA | - | -
497 | DE-5400.00-5601-797-FIA-502 | - | 2012-09-25 18:08 | 2012-09-25 18:08 | DIAGRAMA DE INTERLIGAÇÃO DOS IEDs EM IEC-61850 | Cadastrado | COMPERJ ETAPA 1 - REFINO | 06 - PROJETO EXECUTIVO | UTL6B - RESF (IEUT) | SE-5601 | FIA - FIDENS | ELETRICA | - | -
498 | DE-5400.00-5601-797-FIA-503 | - | 2012-09-25 18:08 | 2012-09-25 18:08 | DIAGRAMA DE INTERLIGAÇÃO DOS RIs EM PROFIBUS DP | Cadastrado | COMPERJ ETAPA 1 - REFINO | 06 - PROJETO EXECUTIVO | UTL6B - RESF (IEUT) | SE-5601 | FIA - FIDENS | ELETRICA | - | -
499 | DE-5400.00-5601-800-FIA-001 | D | 2013-01-16 17:46 | 2013-01-09 12:03 | DESENHO DE ARQUITETURA DE SISTEMAS DE SUPERVISÃO | Com Comentários | COMPERJ ETAPA 1 - REFINO | 06 - PROJETO EXECUTIVO | UTL6B - RESF (IEUT) | U-5601 | FIA - FIDENS | INSTRUMENTACAO | - | -
500 | DE-5400.00-5601-800-FIA-002 | - | 2012-02-03 14:13 | 2011-12-22 15:05 | DIAGRAMA DE MALHAS SDCD/FF E PÉS | Cadastrado | COMPERJ ETAPA 1 - REFINO | 06 - PROJETO EXECUTIVO | UTL6B - RESF (IEUT) | U-5601 | FIA - FIDENS | INSTRUMENTACAO | - | -
501 | DE-5400.00-5601-800-FIA-005 | 0 | 2012-11-29 14:10 | 2012-11-23 12:03 | DIAGRAMA DE SEGMENTOS E INTERLIGAÇÃO - FF | P/ Informação | COMPERJ ETAPA 1 - REFINO | 06 - PROJETO EXECUTIVO | UTL6B - RESF (IEUT) | U-5601 | FIA - FIDENS | INSTRUMENTACAO | - | -
502 | DE-5400.00-5601-800-FIA-010 | A | 2013-01-16 18:03 | 2013-01-16 18:03 | PLANTA DE LOCAÇÃO E ENCAMINHAMENTO DE INSTRUMENTAÇÃO 1 | P/ Informação | COMPERJ ETAPA 1 - REFINO | 06 - PROJETO EXECUTIVO | UTL6B - RESF (IEUT) | U-5601 | FIA - FIDENS | INSTRUMENTACAO | - | -
503 | DE-5400.00-5601-800-FIA-011 | A | 2013-01-16 18:03 | 2013-01-16 18:03 | PLANTA DE LOCAÇÃO E ENCAMINHAMENTO DE INSTRUMENTAÇÃO 2 | P/ Informação | COMPERJ ETAPA 1 - REFINO | 06 - PROJETO EXECUTIVO | UTL6B - RESF (IEUT) | U-5601 | FIA - FIDENS | INSTRUMENTACAO | - | -
504 | DE-5400.00-5601-800-FIA-012 | A | 2013-01-17 09:05 | 2013-01-17 09:05 | PLANTA DE LOCAÇÃO E ENCAMINHAMENTO DE INSTRUMENTAÇÃO 3 | P/ Informação | COMPERJ ETAPA 1 - REFINO | 06 - PROJETO EXECUTIVO | UTL6B - RESF (IEUT) | U-5601 | FIA - FIDENS | INSTRUMENTACAO | - | -
505 | DE-5400.00-5601-800-FIA-013 | B | 2013-01-11 15:03 | 2013-01-11 15:03 | PLANTA DE LOCAÇÃO E ENCAMINHAMENTO DE INSTRUMENTAÇÃO - CORTES E DETALHES | Liberado para Construção | COMPERJ ETAPA 1 - REFINO | 06 - PROJETO EXECUTIVO | UTL6B - RESF (IEUT) | U-5601 | FIA - FIDENS | INSTRUMENTACAO | - | -
506 | DE-5400.00-5601-800-FIA-015 | 0 | 2012-09-13 11:41 | 2012-09-06 09:01 | TORRE DE RESFRIAMENTO PLANTA DE LOCAÇÃO DE INSTRUMENTAÇÃO | Com Comentários | COMPERJ ETAPA 1 - REFINO | 06 - PROJETO EXECUTIVO | UTL6B - RESF (IEUT) | U-5601 | FIA - FIDENS | INSTRUMENTACAO | - | -
507 | DE-5400.00-5601-800-FIA-020 | B | 2012-09-04 15:02 | 2012-09-04 15:02 | DETALHES TIPICOS DE INSTALAÇÃO PROCESSO | Liberado para Construção | COMPERJ ETAPA 1 - REFINO | 06 - PROJETO EXECUTIVO | UTL6B - RESF (IEUT) | U-5601 | FIA - FIDENS | INSTRUMENTACAO | - | -
508 | DE-5400.00-5601-800-FIA-021 | A | 2012-07-24 18:04 | 2012-07-24 18:04 | DETALHES TIPICOS DE INSTALAÇÃO PNEUMÁTICO | Liberado para Construção | COMPERJ ETAPA 1 - REFINO | 06 - PROJETO EXECUTIVO | UTL6B - RESF (IEUT) | U-5601 | FIA - FIDENS | INSTRUMENTACAO | - | -
509 | DE-5400.00-5601-800-FIA-022 | B | 2012-08-29 15:02 | 2012-08-29 15:02 | DETALHES TIPICOS DE INSTALAÇÃO ELÉTRICA | Liberado para Construção | COMPERJ ETAPA 1 - REFINO | 06 - PROJETO EXECUTIVO | UTL6B - RESF (IEUT) | U-5601 | FIA - FIDENS | INSTRUMENTACAO | - | -
510 | DE-5400.00-5601-800-FIA-023 | A | 2012-08-29 15:02 | 2012-08-29 15:02 | DETALHES TIPICOS DE INSTALAÇÃO SUPORTES | Liberado para Construção | COMPERJ ETAPA 1 - REFINO | 06 - PROJETO EXECUTIVO | UTL6B - RESF (IEUT) | U-5601 | FIA - FIDENS | INSTRUMENTACAO | - | -
511 | DE-5400.00-5601-800-FIA-030 | - | 2012-09-25 18:07 | 2012-09-25 18:07 | TORRE DE RESFRIAMENTO TR-5601001 - DETALHES TIPICOS DE INSTALAÇÃO ELETRICA DOS INSTRUMENTOS | Cadastrado | COMPERJ ETAPA 1 - REFINO | 06 - PROJETO EXECUTIVO | UTL6B - RESF (IEUT) | U-5601 | FIA - FIDENS | INSTRUMENTACAO | - | -
512 | DE-5400.00-5601-800-FIA-031 | - | 2012-09-25 18:07 | 2012-09-25 18:07 | TORRE DE RESFRIAMENTO TR-5601001 - DIAGRAMA DE INTERLIGAÇÃO DOS INSTRUMENTOS | Cadastrado | COMPERJ ETAPA 1 - REFINO | 06 - PROJETO EXECUTIVO | UTL6B - RESF (IEUT) | U-5601 | FIA - FIDENS | INSTRUMENTACAO | - | -
513 | DE-5400.00-5601-800-FIA-032 | - | 2012-09-25 18:07 | 2012-09-25 18:07 | TORRE DE RESFRIAMENTO TR-5601001 - PLANTA DE ENCAMINHAMENTO DE CABOS DE INSTRUMENTAÇAO | Cadastrado | COMPERJ ETAPA 1 - REFINO | 06 - PROJETO EXECUTIVO | UTL6B - RESF (IEUT) | U-5601 | FIA - FIDENS | INSTRUMENTACAO | - | -
514 | DE-5400.00-5601-800-FIA-501 | A | 2012-10-05 18:04 | 2012-10-05 18:04 | ARRANJO DA SALA DE CONTROLE E CORTES | Liberado para Construção | COMPERJ ETAPA 1 - REFINO | 06 - PROJETO EXECUTIVO | UTL6B - RESF (IEUT) | SE-5601 | FIA - FIDENS | INSTRUMENTACAO | - | -
515 | DE-5400.00-5601-847-FIA-001 | A | 2012-07-13 21:04 | 2012-07-13 21:04 | MATRIZ DE CAUSA E EFEITO SISTEMA DE ÁGUA DE RESFRIAMENTO | Liberado para Construção | COMPERJ ETAPA 1 - REFINO | 06 - PROJETO EXECUTIVO | UTL6B - RESF (IEUT) | U-5601 | FIA - FIDENS | INSTRUMENTACAO | - | -
516 | DE-5400.00-5601-855-FIA-001 | A | 2012-09-21 18:05 | 2012-09-21 18:05 | DIAGRAMA DE INTERLIGAÇÃO F&G | Liberado para Construção | COMPERJ ETAPA 1 - REFINO | 06 - PROJETO EXECUTIVO | UTL6B - RESF (IEUT) | U-5601 | FIA - FIDENS | INSTRUMENTACAO | - | -
517 | DE-5400.00-5601-855-FIA-002 | - | 2012-02-03 14:13 | 2011-12-22 15:05 | DIAGRAMA LÓGICO F&G | Cadastrado | COMPERJ ETAPA 1 - REFINO | 06 - PROJETO EXECUTIVO | UTL6B - RESF (IEUT) | U-5601 | FIA - FIDENS | INSTRUMENTACAO | - | -
518 | DE-5400.00-5601-855-FIA-003 | A | 2012-11-09 21:05 | 2012-11-09 21:04 | PLANTA DE LOCAÇÃO E ENCAMINHAMENTO DE INSTRUMENTAÇÃO 1 F&G | Liberado para Construção | COMPERJ ETAPA 1 - REFINO | 06 - PROJETO EXECUTIVO | UTL6B - RESF (IEUT) | U-5601 | FIA - FIDENS | INSTRUMENTACAO | - | -
519 | DE-5400.00-5601-855-FIA-024 | A | 2012-09-21 18:05 | 2012-09-21 18:05 | DIAGRAMA DE MALHAS F&G | Liberado para Construção | COMPERJ ETAPA 1 - REFINO | 06 - PROJETO EXECUTIVO | UTL6B - RESF (IEUT) | U-5601 | FIA - FIDENS | INSTRUMENTACAO | - | -
520 | DE-5400.00-5601-855-FIA-501 | A | 2012-08-17 12:03 | 2012-08-17 12:03 | PLANTA DE INSTRUMENTAÇÃO LAÇOS DE F&G (BA) 1º PAVIMENTO | Liberado para Construção | COMPERJ ETAPA 1 - REFINO | 06 - PROJETO EXECUTIVO | UTL6B - RESF (IEUT) | SE-5601 | FIA - FIDENS | INSTRUMENTACAO | - | -
521 | DE-5400.00-5601-855-FIA-502 | A | 2012-08-23 09:07 | 2012-08-23 09:07 | PLANTA DE INSTRUMENTAÇÃO LAÇOS DE F&G(BA) 2º PAVIMENTO | Liberado para Construção | COMPERJ ETAPA 1 - REFINO | 06 - PROJETO EXECUTIVO | UTL6B - RESF (IEUT) | SE-5601 | FIA - FIDENS | INSTRUMENTACAO | - | -
522 | DE-5400.00-5601-855-FIA-503 | A | 2012-08-24 15:10 | 2012-08-24 15:10 | PLANTA DE INSTRUMENTAÇÃO CORTES E DETALHES DE F&G (BA) | Liberado para Construção | COMPERJ ETAPA 1 - REFINO | 06 - PROJETO EXECUTIVO | UTL6B - RESF (IEUT) | SE-5601 | FIA - FIDENS | INSTRUMENTACAO | - | -
523 | DE-5400.00-5601-855-FIA-504 | A | 2012-08-24 15:10 | 2012-08-24 15:10 | DIAGRAMA DE INTERLIGAÇÃO F&G (BA) | Liberado para Construção | COMPERJ ETAPA 1 - REFINO | 06 - PROJETO EXECUTIVO | UTL6B - RESF (IEUT) | SE-5601 | FIA - FIDENS | INSTRUMENTACAO | - | -
524 | DE-5400.00-5601-861-FIA-003 | - | 2012-01-25 12:04 | 2012-01-25 12:04 | DIAGRAMA DE INTERLIGAÇÃO SDCD | Cadastrado | COMPERJ ETAPA 1 - REFINO | 06 - PROJETO EXECUTIVO | UTL6B - RESF (IEUT) | U-5601 | FIA - FIDENS | INSTRUMENTACAO | - | -
525 | DE-5400.00-5601-861-FIA-006 | - | 2012-01-25 12:04 | 2012-01-25 12:04 | DIAGRAMA LÓGICO SDCD | Cadastrado | COMPERJ ETAPA 1 - REFINO | 06 - PROJETO EXECUTIVO | UTL6B - RESF (IEUT) | U-5601 | FIA - FIDENS | INSTRUMENTACAO | - | -
526 | DE-5400.00-5601-94A-FIA-001 | B | 2012-06-08 18:02 | 2012-06-08 18:02 | PLANTA E CORTES DE CLASSIFICAÇÃO DE ÁREAS | Liberado para Construção | COMPERJ ETAPA 1 - REFINO | 06 - PROJETO EXECUTIVO | UTL6B - RESF (IEUT) | U-5601 | FIA - FIDENS | SEGURANCA INDUSTRIAL | - | -
527 | DE-5400.00-5601-942-FIA-001 | G | 2012-10-29 09:11 | 2012-08-10 18:03 | PLANTA DE ARRANJO GERAL DE EQUIPAMENTO | Liberado para Construção | COMPERJ ETAPA 1 - REFINO | 06 - PROJETO EXECUTIVO | UTL6B - RESF (IEUT) | U-5601 | FIA - FIDENS | ARRANJO | - | -
528 | DE-5400.00-5601-942-FIA-002 | A | 2012-06-15 15:02 | 2012-06-15 15:02 | VISTAS E CORTES DO PIPE WAY | Liberado para Construção | COMPERJ ETAPA 1 - REFINO | 06 - PROJETO EXECUTIVO | UTL6B - RESF (IEUT) | U-5601 | FIA - FIDENS | ARRANJO | - | -
529 | DE-5400.00-5601-943-FIA-001 | D | 2012-10-08 15:04 | 2012-10-08 15:04 | FLUXOGRAMA DE PROCESSO SISTEMA DE ÁGUA DE RESFRIAMENTO TR-5601001 | Liberado para Construção | COMPERJ ETAPA 1 - REFINO | 06 - PROJETO EXECUTIVO | UTL6B - RESF (IEUT) | U-5601 | FIA - FIDENS | PROCESSO | - | -
530 | DE-5400.00-5601-944-FIA-001 | D | 2012-06-22 18:06 | 2012-06-22 18:06 | NOTAS GERAIS, ABREVIAÇÕES E SIMBOLOGIAS PARA FLUXOGRAMAS DE ENGENHARIA | Liberado para Construção | COMPERJ ETAPA 1 - REFINO | 06 - PROJETO EXECUTIVO | UTL6B - RESF (IEUT) | U-5601 | FIA - FIDENS | PROCESSO | - | -
531 | DE-5400.00-5601-944-FIA-002 | C | 2012-07-06 21:02 | 2012-07-06 21:02 | FLUXOGRAMA DE ENGENHARIA DETALHES TIPICOS PARA INSTRUMENTO | Liberado para Construção | COMPERJ ETAPA 1 - REFINO | 06 - PROJETO EXECUTIVO | UTL6B - RESF (IEUT) | U-5601 | FIA - FIDENS | PROCESSO | - | -
532 | DE-5400.00-5601-944-FIA-003 | C | 2012-07-09 09:02 | 2012-07-09 09:02 | FLUXOGRAMA DE ENGENHARIA DETALHES TIPICOS PARA EQUIPAMENTO | Liberado para Construção | COMPERJ ETAPA 1 - REFINO | 06 - PROJETO EXECUTIVO | UTL6B - RESF (IEUT) | U-5601 | FIA - FIDENS | PROCESSO | - | -
533 | DE-5400.00-5601-944-FIA-004 | F | 2013-01-14 15:03 | 2013-01-14 15:03 | FLUXO DE ENGENHARIA SISTEMA DE ÁGUA DE RESFRIAMENTO TORRE DE RESFRIAMENTO TR 5601001 | Liberado para Construção | COMPERJ ETAPA 1 - REFINO | 06 - PROJETO EXECUTIVO | UTL6B - RESF (IEUT) | U-5601 | FIA - FIDENS | PROCESSO | - | -
534 | DE-5400.00-5601-944-FIA-008 | E | 2013-01-14 15:03 | 2013-01-14 15:03 | FLUXOGRAMA DE ENGENHARIA SISTEMA DE ÁGUA DE RESFRIAMENTO SISTEMA DE DOSAGEM DE PRODUTOS | Liberado para Construção | COMPERJ ETAPA 1 - REFINO | 06 - PROJETO EXECUTIVO | UTL6B - RESF (IEUT) | U-5601 | FIA - FIDENS | PROCESSO | - | -
535 | DE-5400.00-5601-944-FIA-010 | E | 2013-01-14 15:03 | 2013-01-14 15:03 | FLUXOGRAMA DE ENGENHARIA SISTEMA DE ÁGUA DE RESFRIAMENTO DISTRIBUIÇÃO DE UTILIDADES | Liberado para Construção | COMPERJ ETAPA 1 - REFINO | 06 - PROJETO EXECUTIVO | UTL6B - RESF (IEUT) | U-5601 | FIA - FIDENS | PROCESSO | - | -
536 | DE-5400.00-5601-944-FIA-011 | C | 2012-10-31 18:04 | 2012-10-31 18:04 | FLUXOGRAMA DE ENGENHARIA SISTEMA DE ÁGUA DE RESFRIAMENTO DRENAGEM | Liberado para Construção | COMPERJ ETAPA 1 - REFINO | 06 - PROJETO EXECUTIVO | UTL6B - RESF (IEUT) | U-5601 | FIA - FIDENS | PROCESSO | - | -
537 | DE-5400.00-5601-947-FIA-002 | A | 2012-03-09 18:58 | 2012-03-09 18:58 | PLANTA DE SEGURANÇA DA TORRE DE RESFRIAMENTO | Liberado para Construção | COMPERJ ETAPA 1 - REFINO | 06 - PROJETO EXECUTIVO | UTL6B - RESF (IEUT) | U-5601 | FIA - FIDENS | SEGURANCA INDUSTRIAL | - | -
538 | DE-5400.00-5601-947-FIA-003 | A | 2012-07-05 15:02 | 2012-07-05 15:02 | FLUXOGRAMA DE ENGENHARIA SISTEMA DE COMBATE A INCÊNDIO | Liberado para Construção | COMPERJ ETAPA 1 - REFINO | 06 - PROJETO EXECUTIVO | UTL6B - RESF (IEUT) | U-5601 | FIA - FIDENS | SEGURANCA INDUSTRIAL | - | -
539 | DE-5400.00-5601-947-FIA-501 | A | 2012-05-22 09:03 | 2012-05-22 09:03 | MATRIZ DE CAUSA E EFEITO SUBESTAÇÃO FOGO E GÁS | Liberado para Construção | COMPERJ ETAPA 1 - REFINO | 06 - PROJETO EXECUTIVO | UTL6B - RESF (IEUT) | SE-5601 | FIA - FIDENS | SEGURANCA INDUSTRIAL | - | -
540 | DE-5400.00-5601-947-FIA-502 | C | 2012-06-15 21:02 | 2012-06-15 21:02 | PLANTA DE SEGURANÇA DA SUBESTAÇÃO 1º PAVIMENTO | Liberado para Construção | COMPERJ ETAPA 1 - REFINO | 06 - PROJETO EXECUTIVO | UTL6B - RESF (IEUT) | SE-5601 | FIA - FIDENS | SEGURANCA INDUSTRIAL | - | -
541 | DE-5400.00-5601-947-FIA-503 | C | 2012-06-15 21:02 | 2012-06-15 21:02 | PLANTA DE SEGURANÇA DA SUBESTAÇÃO 2º PAVIMENTO | Liberado para Construção | COMPERJ ETAPA 1 - REFINO | 06 - PROJETO EXECUTIVO | UTL6B - RESF (IEUT) | SE-5601 | FIA - FIDENS | SEGURANCA INDUSTRIAL | - | -
542 | DE-5400.00-5601-947-FIA-504 | B | 2012-07-13 21:04 | 2012-07-13 21:04 | FLUXOGRAMA DE ENGENHARIA SISTEMA DE COMBATE A INCÊNDIO | Liberado para Construção | COMPERJ ETAPA 1 - REFINO | 06 - PROJETO EXECUTIVO | UTL6B - RESF (IEUT) | SE-5601 | FIA - FIDENS | SEGURANCA INDUSTRIAL | - | -
543 | DE-5400.00-8112-122-FIA-180 | - | 2012-09-25 18:11 | 2012-09-25 18:11 | ÁREA DE PARADA PROGRAMADA - FUNDAÇÕES - LOCAÇÃO | Cadastrado | COMPERJ ETAPA 1 - REFINO | 06 - PROJETO EXECUTIVO | UTL6B - RESF (IEUT) | U-8112 | FIA - FIDENS | CIVIL_FUNDACOES | - | -
544 | DE-5400.00-8112-122-FIA-181 | - | 2012-09-25 18:11 | 2012-09-25 18:11 | ÁREA DE PARADA PROGRAMADA - FUNDAÇÕES - FORMA E ARMADURA | Cadastrado | COMPERJ ETAPA 1 - REFINO | 06 - PROJETO EXECUTIVO | UTL6B - RESF (IEUT) | U-8112 | FIA - FIDENS | CIVIL_FUNDACOES | - | -
545 | DE-5400.00-8112-122-FIA-182 | A | 2012-10-10 09:02 | 2012-10-10 09:02 | SALA ANTI-EXPLOSÃO - FUNDAÇÃO - FORMA | Liberado para Construção | COMPERJ ETAPA 1 - REFINO | 06 - PROJETO EXECUTIVO | UTL6B - RESF (IEUT) | U-8112 | FIA - FIDENS | CIVIL_FUNDACOES | - | -
546 | DE-5400.00-8112-122-FIA-183 | A | 2012-10-10 09:03 | 2012-10-10 09:03 | SALA ANTI-EXPLOSÃO - FUNDAÇÃO - ARMADURA | Liberado para Construção | COMPERJ ETAPA 1 - REFINO | 06 - PROJETO EXECUTIVO | UTL6B - RESF (IEUT) | U-8112 | FIA - FIDENS | CIVIL_FUNDACOES | - | -
547 | DE-5400.00-8112-131-FIA-184 | B | 2012-10-26 14:08 | 2012-10-26 14:08 | SALA ANTI-EXPLOSÃO - SUPERESTRUTURA - FORMA | Liberado para Construção | COMPERJ ETAPA 1 - REFINO | 06 - PROJETO EXECUTIVO | UTL6B - RESF (IEUT) | U-8112 | FIA - FIDENS | CIVIL_ESTRUTURAS | - | -
548 | DE-5400.00-8112-131-FIA-185 | A | 2012-10-18 12:06 | 2012-10-18 12:05 | SALA ANTI-EXPLOSÃO - SUPERESTRUTURA - ARMADURA | Liberado para Construção | COMPERJ ETAPA 1 - REFINO | 06 - PROJETO EXECUTIVO | UTL6B - RESF (IEUT) | U-8112 | FIA - FIDENS | CIVIL_ESTRUTURAS | - | -
549 | DE-5400.00-8112-140-FIA-181 | A | 2012-11-14 15:04 | 2012-11-14 15:04 | ÁREA DE PARADA PROGRAMADA - COBERTURA METÁLICA - PLANTA, CORTES E DETALHES. | Liberado para Construção | COMPERJ ETAPA 1 - REFINO | 06 - PROJETO EXECUTIVO | UTL6B - RESF (IEUT) | U-8112 | FIA - FIDENS | CIVIL_ESTRUTURAS METALICAS | - | -
550 | DE-5400.00-8112-173-FIA-180 | 0 | 2012-12-21 12:12 | 2012-12-14 18:04 | ÁREA DE PARADA PROGRAMADA INSTALAÇÕES PREDIAIS DE ÁGUAS PLUVIAL PLANTA | Com Comentários | COMPERJ ETAPA 1 - REFINO | 06 - PROJETO EXECUTIVO | UTL6B - RESF (IEUT) | U-8112 | FIA - FIDENS | CIVIL_INSTALACOES PREDIAIS | - | -
551 | DE-5400.00-8112-182-FIA-180 | 0 | 2013-01-10 15:03 | 2013-01-10 15:03 | U-8112 - PARADA PROGRAMADA DRENAGEM PLUVIAL PLANTA | Em Workflow | COMPERJ ETAPA 1 - REFINO | 06 - PROJETO EXECUTIVO | UTL6B - RESF (IEUT) | U-8112 | FIA - FIDENS | CIVIL_DRENAGEM | - | -
552 | DE-5400.00-8112-183-FIA-180 | 0 | 2013-01-10 15:04 | 2013-01-10 15:04 | U-8112 - PARADA PROGRAMADA ARRUAMENTO E PAVIMENTAÇÃO PLANTA E DETALHES | Em Workflow | COMPERJ ETAPA 1 - REFINO | 06 - PROJETO EXECUTIVO | UTL6B - RESF (IEUT) | U-8112 | FIA - FIDENS | CIVIL_URBANIZACAO | - | -
553 | DE-5400.00-8112-183-FIA-181 | - | 2012-09-25 18:10 | 2012-09-25 18:10 | U-8112 - ÁREA DE PARADA PROGRAMADA - ARRUAMENTO E PAVIMENTAÇÃO - PLANTA DE ARRUAMENTO | Cadastrado | COMPERJ ETAPA 1 - REFINO | 06 - PROJETO EXECUTIVO | UTL6B - RESF (IEUT) | U-8112 | FIA - FIDENS | CIVIL_URBANIZACAO | - | -
554 | DE-5400.00-8112-190-FIA-001 | A | 2012-07-02 15:03 | 2012-07-02 15:03 | AREA DE PARADA PROGRAMADA ARQUITETURA PLANTA BAIXA/COBERTURA E CORTES | Cancelado | COMPERJ ETAPA 1 - REFINO | 06 - PROJETO EXECUTIVO | UTL6B - RESF (IEUT) | U-8112 | FIA - FIDENS | CIVIL_ARQUITETURA | - | -
555 | DE-5400.00-8112-190-FIA-181 | B | 2012-12-11 12:04 | 2012-12-11 12:04 | ÁREA DE PARADA PROGRAMADA ARQUITETURA PLANTA BAIXA / COBERTURA E CORTES | Liberado para Construção | COMPERJ ETAPA 1 - REFINO | 06 - PROJETO EXECUTIVO | UTL6B - RESF (IEUT) | U-8112 | FIA - FIDENS | CIVIL_ARQUITETURA | - | -
556 | DE-5400.00-8112-190-FIA-182 | B | 2012-12-11 12:04 | 2012-12-11 12:04 | ÁREA DE PARADA PROGRAMADA ARQUITETURA FACHADAS E DETALHES | Liberado para Construção | COMPERJ ETAPA 1 - REFINO | 06 - PROJETO EXECUTIVO | UTL6B - RESF (IEUT) | U-8112 | FIA - FIDENS | CIVIL_ARQUITETURA | - | -
557 | DE-5400.00-8112-195-FIA-181 | A | 2012-08-07 15:05 | 2012-08-07 15:05 | ÁREA DE PARADA PROGRAMADA ARQUITETURA PLANTA DE COMUNICAÇÃO VISUAL E DETALHES | Liberado para Construção | COMPERJ ETAPA 1 - REFINO | 06 - PROJETO EXECUTIVO | UTL6B - RESF (IEUT) | U-8112 | FIA - FIDENS | CIVIL_ARQUITETURA | - | -
558 | DE-5400.00-8112-700-FIA-180 | 0 | 2013-01-07 18:03 | 2013-01-07 18:03 | U-8112 ÁREA DE PARADA PROGRAMADA - SPDA PLANTA | Em Workflow | COMPERJ ETAPA 1 - REFINO | 06 - PROJETO EXECUTIVO | UTL6B - RESF (IEUT) | U-8112 | FIA - FIDENS | ELETRICA | - | -
559 | DE-5400.00-8112-700-FIA-181 | 0 | 2013-01-14 18:03 | 2013-01-14 18:03 | U-8112 FORÇA E ATERRAMENTO PLANTA | Em Workflow | COMPERJ ETAPA 1 - REFINO | 06 - PROJETO EXECUTIVO | UTL6B - RESF (IEUT) | U-8112 | FIA - FIDENS | ELETRICA | - | -
560 | DE-5400.00-8112-700-FIA-185 | - | 2012-09-25 18:10 | 2012-09-25 18:10 | U-8112-07 FORÇA CORTES E DETALHES | Cadastrado | COMPERJ ETAPA 1 - REFINO | 06 - PROJETO EXECUTIVO | UTL6B - RESF (IEUT) | U-8112 | FIA - FIDENS | ELETRICA | - | -
561 | DE-5400.00-8112-700-FIA-186 | - | 2012-09-25 18:10 | 2012-09-25 18:10 | U-8112-07 ATERRAMENTO - PLANTA | Cadastrado | COMPERJ ETAPA 1 - REFINO | 06 - PROJETO EXECUTIVO | UTL6B - RESF (IEUT) | U-8112 | FIA - FIDENS | ELETRICA | - | -
562 | DE-5400.00-8112-700-FIA-188 | - | 2012-09-25 18:10 | 2012-09-25 18:10 | U-8112 DIAGRAMA INTERLIGAÇÃO 0,48kV PAINEL NORMAL | Cadastrado | COMPERJ ETAPA 1 - REFINO | 06 - PROJETO EXECUTIVO | UTL6B - RESF (IEUT) | U-8112 | FIA - FIDENS | ELETRICA | - | -
563 | DE-5400.00-8112-700-FIA-189 | - | 2012-09-25 18:10 | 2012-09-25 18:10 | U-8112 DETALHE TÍPICO DE FORÇA | Cadastrado | COMPERJ ETAPA 1 - REFINO | 06 - PROJETO EXECUTIVO | UTL6B - RESF (IEUT) | U-8112 | FIA - FIDENS | ELETRICA | - | -
564 | DE-5400.00-8112-700-FIA-190 | 0 | 2013-01-14 18:04 | 2013-01-14 18:04 | U-8112 DETALHE TÍPICO DE ILUMINAÇÃO | Em Workflow | COMPERJ ETAPA 1 - REFINO | 06 - PROJETO EXECUTIVO | UTL6B - RESF (IEUT) | U-8112 | FIA - FIDENS | ELETRICA | - | -
565 | DE-5400.00-8112-700-FIA-191 | 0 | 2013-01-17 09:06 | 2013-01-17 09:06 | U-8112 DETALHE TÍPICO DE ATERRAMENTO | Em Workflow | COMPERJ ETAPA 1 - REFINO | 06 - PROJETO EXECUTIVO | UTL6B - RESF (IEUT) | U-8112 | FIA - FIDENS | ELETRICA | - | -
566 | DE-5400.00-8112-700-FIA-192 | 0 | 2013-01-07 18:06 | 2013-01-07 18:05 | U-8112 DETALHE TÍPICO DE SPDA | Em Workflow | COMPERJ ETAPA 1 - REFINO | 06 - PROJETO EXECUTIVO | UTL6B - RESF (IEUT) | U-8112 | FIA - FIDENS | ELETRICA | - | -
567 | DE-5400.00-8112-700-FIA-193 | 0 | 2013-01-07 18:07 | 2013-01-07 18:07 | U-8112 SPDA CORTES E SEÇÕES | P/ Informação | COMPERJ ETAPA 1 - REFINO | 06 - PROJETO EXECUTIVO | UTL6B - RESF (IEUT) | U-8112 | FIA - FIDENS | ELETRICA | - | -
568 | DE-5400.00-8112-700-FIA-194 | 0 | 2013-01-14 18:04 | 2013-01-14 18:04 | U-8112 ILUMINAÇÃO PLANTA | Em Workflow | COMPERJ ETAPA 1 - REFINO | 06 - PROJETO EXECUTIVO | UTL6B - RESF (IEUT) | U-8112 | FIA - FIDENS | ELETRICA | - | -
569 | DE-5400.00-8112-700-FIA-195 | - | 2012-09-25 18:10 | 2012-09-25 18:10 | U-8112 ILUMINAÇÃO CORTES E SEÇÕES | Cadastrado | COMPERJ ETAPA 1 - REFINO | 06 - PROJETO EXECUTIVO | UTL6B - RESF (IEUT) | U-8112 | FIA - FIDENS | ELETRICA | - | -
570 | DE-5400.00-8112-700-FIA-196 | - | 2012-09-25 18:10 | 2012-09-25 18:10 | U-8112-07 ATERRAMENTO - CORTES E DETALHES | Cadastrado | COMPERJ ETAPA 1 - REFINO | 06 - PROJETO EXECUTIVO | UTL6B - RESF (IEUT) | U-8112 | FIA - FIDENS | ELETRICA | - | -
571 | DE-5400.00-8112-700-FIA-197 | A | 2013-01-10 15:04 | 2013-01-10 15:04 | U-8112 DIAGRAMA UNIFILAR 0,48KV PAINEL NORMAL | Liberado para Construção | COMPERJ ETAPA 1 - REFINO | 06 - PROJETO EXECUTIVO | UTL6B - RESF (IEUT) | U-8112 | FIA - FIDENS | ELETRICA | - | -
572 | DE-5400.00-8112-947-FIA-180 | A | 2012-08-10 15:04 | 2012-08-10 15:04 | ÁREA DE PARADA PROGRAMADA U 8112 PLANTA DE SEGURANÇA | Liberado para Construção | COMPERJ ETAPA 1 - REFINO | 06 - PROJETO EXECUTIVO | UTL6B - RESF (IEUT) | U-8112 | FIA - FIDENS | SEGURANCA INDUSTRIAL | - | -
573 | ET-5400.00-5601-122-FIA-001 | A | 2012-07-24 21:02 | 2012-07-24 21:02 | ESPECIFICAÇÃO TÉCNICA PARA EXECUÇÃO DE FUNDAÇÕES | Liberado para Construção | COMPERJ ETAPA 1 - REFINO | 06 - PROJETO EXECUTIVO | UTL6B - RESF (IEUT) | U-5601 | FIA - FIDENS | CIVIL_FUNDACOES | - | -
574 | ET-5400.00-5601-122-FIA-501 | A | 2012-07-24 21:03 | 2012-07-24 21:03 | ESPECIFICAÇÃO TÉCNICA PARA EXECUÇÃO DE FUNDAÇÕES | Liberado para Construção | COMPERJ ETAPA 1 - REFINO | 06 - PROJETO EXECUTIVO | UTL6B - RESF (IEUT) | SE-5601 | FIA - FIDENS | CIVIL_FUNDACOES | - | -
575 | ET-5400.00-5601-131-FIA-001 | A | 2012-07-24 21:03 | 2012-07-24 21:03 | ESPECIFICAÇÃO TÉCNICA PARA EXECUÇÃO DE SUPERESTRUTURAS | Liberado para Construção | COMPERJ ETAPA 1 - REFINO | 06 - PROJETO EXECUTIVO | UTL6B - RESF (IEUT) | U-5601 | FIA - FIDENS | CIVIL_ESTRUTURAS | - | -
576 | ET-5400.00-5601-131-FIA-501 | A | 2012-07-24 21:03 | 2012-07-24 21:03 | ESPECIFICAÇÃO TÉCNICA PARA EXECUÇÃO DE SUPERESTRUTURAS | Liberado para Construção | COMPERJ ETAPA 1 - REFINO | 06 - PROJETO EXECUTIVO | UTL6B - RESF (IEUT) | SE-5601 | FIA - FIDENS | CIVIL_ESTRUTURAS | - | -
577 | ET-5400.00-5601-172-FIA-001 | 0 | 2012-12-20 09:17 | 2012-12-13 15:05 | U-5601 - PRÉDIO DE PRODUTOS QUÍMICOS - INSTALAÇÕES PREDIAIS DE ÁGUA POTÁVEL - ESPECIFICAÇÃO TÉCNICA | Com Comentários | COMPERJ ETAPA 1 - REFINO | 06 - PROJETO EXECUTIVO | UTL6B - RESF (IEUT) | U-5601 | FIA - FIDENS | CIVIL_INSTALACOES PREDIAIS | - | -
578 | ET-5400.00-5601-172-FIA-501 | 0 | 2012-11-26 15:47 | 2012-11-12 18:05 | SE 5601 - INSTALAÇÕES PREDIAIS DE ÁGUA POTÁVEL - ESPECIFICAÇÃO TÉCNICA | Sem Comentários | COMPERJ ETAPA 1 - REFINO | 06 - PROJETO EXECUTIVO | UTL6B - RESF (IEUT) | SE-5601 | FIA - FIDENS | CIVIL_INSTALACOES PREDIAIS | - | -
579 | ET-5400.00-5601-173-FIA-001 | 0 | 2012-12-20 09:13 | 2012-12-13 15:05 | U-5601 - PRÉDIO DE PRODUTOS QUÍMICOS INSTALAÇÕES PREDIAIS DE ÁGUA PLUVIAL ESPECIFICAÇÃO TÉCNICA | Com Comentários | COMPERJ ETAPA 1 - REFINO | 06 - PROJETO EXECUTIVO | UTL6B - RESF (IEUT) | U-5601 | FIA - FIDENS | CIVIL_INSTALACOES PREDIAIS | - | -
580 | ET-5400.00-5601-173-FIA-501 | A | 2012-08-14 12:04 | 2012-08-14 12:04 | SE 5601 - INSTALAÇÕES PREDIAIS DE ÁGUA ESGOTO SANITÁRIO - ESPECIFICAÇÃO TÉCNICA | Liberado para Construção | COMPERJ ETAPA 1 - REFINO | 06 - PROJETO EXECUTIVO | UTL6B - RESF (IEUT) | SE-5601 | FIA - FIDENS | CIVIL_INSTALACOES PREDIAIS | - | -
581 | ET-5400.00-5601-173-FIA-502 | 0 | 2012-11-05 10:56 | 2012-10-26 14:05 | SE 5601 - INSTALAÇÕES PREDIAIS DE ÁGUA PLUVIAL - ESPECIFICAÇÃO TÉCNICA | Com Comentários | COMPERJ ETAPA 1 - REFINO | 06 - PROJETO EXECUTIVO | UTL6B - RESF (IEUT) | SE-5601 | FIA - FIDENS | CIVIL_INSTALACOES PREDIAIS | - | -
582 | ET-5400.00-5601-175-FIA-501 | - | 2012-02-03 14:13 | 2011-12-22 15:17 | HVAC SE 5601 ESPECIFICACÃO TÉCNICA | Cadastrado | COMPERJ ETAPA 1 - REFINO | 06 - PROJETO EXECUTIVO | UTL6B - RESF (IEUT) | SE-5601 | FIA - FIDENS | CIVIL_HVAC | - | -
583 | ET-5400.00-5601-182-FIA-001 | 0 | 2012-12-26 16:54 | 2012-12-13 15:06 | U-5601- DRENAGEM CONTAMINADA - ESPECIFICAÇÃO TÉCNICA | Sem Comentários | COMPERJ ETAPA 1 - REFINO | 06 - PROJETO EXECUTIVO | UTL6B - RESF (IEUT) | U-5601 | FIA - FIDENS | CIVIL_DRENAGEM | - | -
584 | ET-5400.00-5601-182-FIA-002 | 0 | 2012-12-26 16:54 | 2012-12-13 15:06 | U-5601- DRENAGEM PLUVIAL - ESPECIFICAÇÃO TÉCNICA | Sem Comentários | COMPERJ ETAPA 1 - REFINO | 06 - PROJETO EXECUTIVO | UTL6B - RESF (IEUT) | U-5601 | FIA - FIDENS | CIVIL_DRENAGEM | - | -
585 | ET-5400.00-5601-182-FIA-003 | - | 2012-09-25 18:05 | 2012-09-25 18:05 | U-5601 - DRENAGEM OLEOSA - ESPECIFICAÇÃO TÉCNICA | Cadastrado | COMPERJ ETAPA 1 - REFINO | 06 - PROJETO EXECUTIVO | UTL6B - RESF (IEUT) | U-5601 | FIA - FIDENS | CIVIL_DRENAGEM | - | -
586 | ET-5400.00-5601-182-FIA-004 | - | 2012-10-11 12:12 | 2012-10-11 12:12 | U-5601 - DRENAGEM PLUVIAL - QUADRA - ESPECIFICAÇÃO TÉCNICA | Cadastrado | COMPERJ ETAPA 1 - REFINO | 06 - PROJETO EXECUTIVO | UTL6B - RESF (IEUT) | U-5601 | FIA - FIDENS | CIVIL_DRENAGEM | - | -
587 | ET-5400.00-5601-182-FIA-501 | A | 2012-08-15 15:06 | 2012-08-15 15:06 | SE-5601 - DRENAGEM CONTAMINADA ESPECIFICAÇÃO TÉCNICA | Liberado para Construção | COMPERJ ETAPA 1 - REFINO | 06 - PROJETO EXECUTIVO | UTL6B - RESF (IEUT) | SE-5601 | FIA - FIDENS | CIVIL_DRENAGEM | - | -
588 | ET-5400.00-5601-182-FIA-502 | B | 2012-12-13 15:07 | 2012-12-13 15:07 | SE 5601 - DRENAGEM PLUVIAL - ESPECIFICAÇÃO TÉCNICA | Liberado para Construção | COMPERJ ETAPA 1 - REFINO | 06 - PROJETO EXECUTIVO | UTL6B - RESF (IEUT) | SE-5601 | FIA - FIDENS | CIVIL_DRENAGEM | - | -
589 | ET-5400.00-5601-183-FIA-001 | 0 | 2012-11-19 10:31 | 2012-11-12 18:05 | U-5601-ARRUAMENTO E PAVIMENTAÇÃO -ESPECIFICAÇÃO TÉCNICA | Com Comentários | COMPERJ ETAPA 1 - REFINO | 06 - PROJETO EXECUTIVO | UTL6B - RESF (IEUT) | U-5601 | FIA - FIDENS | CIVIL_URBANIZACAO | - | -
590 | ET-5400.00-5601-183-FIA-002 | - | 2012-10-11 12:13 | 2012-10-11 12:13 | U-5601 - PAVIMENTAÇÃO - QUADRA - ESPECIFICAÇÃO TÉCNICA | Cadastrado | COMPERJ ETAPA 1 - REFINO | 06 - PROJETO EXECUTIVO | UTL6B - RESF (IEUT) | U-5601 | FIA - FIDENS | CIVIL_URBANIZACAO | - | -
591 | ET-5400.00-5601-183-FIA-501 | A | 2012-11-30 12:07 | 2012-11-30 12:07 | SE-5601 - ARRUAMENTO E PAVIMENTAÇÃO -ESPECIFICAÇÃO TÉCNICA | Liberado para Construção | COMPERJ ETAPA 1 - REFINO | 06 - PROJETO EXECUTIVO | UTL6B - RESF (IEUT) | SE-5601 | FIA - FIDENS | CIVIL_URBANIZACAO | - | -
592 | ET-5400.00-5601-200-FIA-001 | A | 2012-08-07 15:03 | 2012-08-07 15:03 | ESPECIFICAÇÃO DE MATERIAL DE TUBULAÇÃO | Liberado para Construção | COMPERJ ETAPA 1 - REFINO | 06 - PROJETO EXECUTIVO | UTL6B - RESF (IEUT) | U-5601 | FIA - FIDENS | TUBULACAO | - | -
593 | ET-5400.00-5601-200-FIA-002 | A | 2012-06-15 21:08 | 2012-06-15 21:08 | CRITERIOS PARA ANALISE DE FLEXIBILIDADE | Cancelado | COMPERJ ETAPA 1 - REFINO | 06 - PROJETO EXECUTIVO | UTL6B - RESF (IEUT) | U-5601 | FIA - FIDENS | TUBULACAO | - | -
594 | ET-5400.00-5601-76A-FIA-501 | 0 | 2012-12-26 15:06 | 2012-12-14 18:05 | SE-5601 SISTEMA DE CFTV OPERACIONAL | Recusado | COMPERJ ETAPA 1 - REFINO | 06 - PROJETO EXECUTIVO | UTL6B - RESF (IEUT) | SE-5601 | FIA - FIDENS | TELECOMUNICACOES | - | -
595 | ET-5400.00-5601-76A-FIA-502 | 0 | 2012-12-26 15:02 | 2012-12-14 18:05 | SE-5601 SISTEMA SISP | Recusado | COMPERJ ETAPA 1 - REFINO | 06 - PROJETO EXECUTIVO | UTL6B - RESF (IEUT) | SE-5601 | FIA - FIDENS | TELECOMUNICACOES | - | -
596 | ET-5400.00-5601-761-FIA-501 | - | 2012-09-25 18:09 | 2012-09-25 18:09 | SE-5601 SISTEMA DE TELEFONIA | Cadastrado | COMPERJ ETAPA 1 - REFINO | 06 - PROJETO EXECUTIVO | UTL6B - RESF (IEUT) | SE-5601 | FIA - FIDENS | TELECOMUNICACOES | - | -
597 | ET-5400.00-5601-764-FIA-501 | 0 | 2012-12-26 15:17 | 2012-12-14 18:04 | SE-5601 SISTEMA CABEAMENTO ESTRUTURADO | Recusado | COMPERJ ETAPA 1 - REFINO | 06 - PROJETO EXECUTIVO | UTL6B - RESF (IEUT) | SE-5601 | FIA - FIDENS | TELECOMUNICACOES | - | -
598 | ET-5400.00-5601-768-FIA-501 | - | 2012-09-25 18:09 | 2012-09-25 18:09 | SE 5601 SISTEMA LAN/WAN | Cadastrado | COMPERJ ETAPA 1 - REFINO | 06 - PROJETO EXECUTIVO | UTL6B - RESF (IEUT) | SE-5601 | FIA - FIDENS | TELECOMUNICACOES | - | -
599 | ET-5400.00-5601-769-FIA-501 | - | 2012-09-25 18:09 | 2012-09-25 18:09 | SE-5601 SISTEMA DE ENERGIA | Cadastrado | COMPERJ ETAPA 1 - REFINO | 06 - PROJETO EXECUTIVO | UTL6B - RESF (IEUT) | SE-5601 | FIA - FIDENS | TELECOMUNICACOES | - | -
600 | ET-5400.00-5601-769-FIA-502 | - | 2012-09-25 18:09 | 2012-09-25 18:09 | SE-5601 ATERRAMENTO | Cadastrado | COMPERJ ETAPA 1 - REFINO | 06 - PROJETO EXECUTIVO | UTL6B - RESF (IEUT) | SE-5601 | FIA - FIDENS | TELECOMUNICACOES | - | -
601 | ET-5400.00-5601-797-FIA-501 | - | 2012-09-25 18:08 | 2012-09-25 18:08 | ESPECIFICAÇÃO TÉCNICA CAIXA DE BLOCOS TERMINAIS CBT | Cadastrado | COMPERJ ETAPA 1 - REFINO | 06 - PROJETO EXECUTIVO | UTL6B - RESF (IEUT) | SE-5601 | FIA - FIDENS | ELETRICA | - | -
602 | ET-5400.00-5601-797-FIA-502 | - | 2012-09-25 18:08 | 2012-09-25 18:08 | ESPECIFICAÇÃO TÉCNICA PAINEL DE SWITCHES EM IEC-61850 | Cadastrado | COMPERJ ETAPA 1 - REFINO | 06 - PROJETO EXECUTIVO | UTL6B - RESF (IEUT) | SE-5601 | FIA - FIDENS | ELETRICA | - | -
603 | ET-5400.00-5601-852-FIA-001 | - | 2012-09-18 12:02 | 2012-09-18 12:02 | CASA DE ANALISADORES | Cadastrado | COMPERJ ETAPA 1 - REFINO | 06 - PROJETO EXECUTIVO | UTL6B - RESF (IEUT) | U-5601 | FIA - FIDENS | INSTRUMENTACAO | - | -
604 | ET-5400.00-5601-940-FIA-001 | B | 2012-06-22 18:13 | 2012-06-22 18:13 | UQ-5601001 PACOTE DE CLORAÇÃO E SISTEMA DE ABATIMENTO DE CLORO | Liberado para Construção | COMPERJ ETAPA 1 - REFINO | 06 - PROJETO EXECUTIVO | UTL6B - RESF (IEUT) | U-5601 | FIA - FIDENS | PROCESSO | - | -
605 | ET-5400.00-5601-940-FIA-002 | B | 2012-07-05 18:02 | 2012-07-05 18:02 | ESPECIFICAÇÃO TÉCNICA UQ-5601002 PACOTE DE DOSAGEM DE DISPERSANTE | Liberado para Construção | COMPERJ ETAPA 1 - REFINO | 06 - PROJETO EXECUTIVO | UTL6B - RESF (IEUT) | U-5601 | FIA - FIDENS | PROCESSO | - | -
606 | ET-5400.00-5601-940-FIA-003 | B | 2012-07-05 18:02 | 2012-07-05 18:02 | ESPECIFICAÇÃO TÉCNICA UQ-5601003 PACOTE DE DOSAGEM DE INIBIDOR | Liberado para Construção | COMPERJ ETAPA 1 - REFINO | 06 - PROJETO EXECUTIVO | UTL6B - RESF (IEUT) | U-5601 | FIA - FIDENS | PROCESSO | - | -
607 | ET-5400.00-5601-940-FIA-004 | B | 2012-07-05 18:02 | 2012-07-05 18:02 | ESPECIFICAÇÃO TÉCNICA UQ-5601004 PACOTE DE DOSAGEM DE SODA CÁUSTICA | Liberado para Construção | COMPERJ ETAPA 1 - REFINO | 06 - PROJETO EXECUTIVO | UTL6B - RESF (IEUT) | U-5601 | FIA - FIDENS | PROCESSO | - | -
608 | ET-5400.00-5601-940-FIA-005 | B | 2012-07-05 18:02 | 2012-07-05 18:02 | ESPECIFICAÇÃO TÉCNICA UQ-5601005 PACOTE DE DOSAGEM DE ÁCIDO | Liberado para Construção | COMPERJ ETAPA 1 - REFINO | 06 - PROJETO EXECUTIVO | UTL6B - RESF (IEUT) | U-5601 | FIA - FIDENS | PROCESSO | - | -
609 | ET-5400.00-5601-940-FIA-006 | B | 2012-07-05 18:02 | 2012-07-05 18:02 | ESPECIFICAÇÃO TÉCNICA UQ-5601006 PACOTE DE DOSAGEM DE ANTI INCRUSTANTE | Liberado para Construção | COMPERJ ETAPA 1 - REFINO | 06 - PROJETO EXECUTIVO | UTL6B - RESF (IEUT) | U-5601 | FIA - FIDENS | PROCESSO | - | -
610 | ET-5400.00-5601-940-FIA-007 | B | 2012-07-25 21:02 | 2012-07-25 21:02 | ESPECIFICAÇÃO TÉCNICA SISTEMA DA BACIA DE NEUTRALIZAÇÃO | Liberado para Construção | COMPERJ ETAPA 1 - REFINO | 06 - PROJETO EXECUTIVO | UTL6B - RESF (IEUT) | U-5601 | FIA - FIDENS | PROCESSO | - | -
611 | ET-5400.00-5601-940-FIA-008 | A | 2012-05-10 18:02 | 2012-05-10 18:02 | ESPECIFICAÇÃO TÉCNICA DADOS BÁSICOS DE PROJETO | Liberado para Construção | COMPERJ ETAPA 1 - REFINO | 06 - PROJETO EXECUTIVO | UTL6B - RESF (IEUT) | U-5601 | FIA - FIDENS | PROCESSO | - | -
612 | ET-5400.00-5601-947-FIA-002 | A | 2012-02-24 17:57 | 2012-02-24 17:57 | ESPECIFICAÇÃO TÉCNICA CANHÃO MONITOR | Liberado para Construção | COMPERJ ETAPA 1 - REFINO | 06 - PROJETO EXECUTIVO | UTL6B - RESF (IEUT) | U-5601 | FIA - FIDENS | SEGURANCA INDUSTRIAL | - | -
613 | ET-5400.00-5601-947-FIA-003 | A | 2012-03-06 12:58 | 2012-03-06 12:58 | ESPECIFICAÇÃO TÉCNICA EXTINTORES DE COMBATE A INCÊNDIO | Liberado para Construção | COMPERJ ETAPA 1 - REFINO | 06 - PROJETO EXECUTIVO | UTL6B - RESF (IEUT) | U-5601 | FIA - FIDENS | SEGURANCA INDUSTRIAL | - | -
614 | ET-5400.00-5601-947-FIA-004 | A | 2012-03-05 18:57 | 2012-03-05 18:57 | ESPECIFICAÇÃO TÉCNICA CHUVEIRO E LAVA-OLHOS | Liberado para Construção | COMPERJ ETAPA 1 - REFINO | 06 - PROJETO EXECUTIVO | UTL6B - RESF (IEUT) | U-5601 | FIA - FIDENS | SEGURANCA INDUSTRIAL | - | -
615 | ET-5400.00-5601-947-FIA-006 | A | 2012-03-05 18:57 | 2012-03-05 18:57 | ESPECIFICAÇÃO TÉCNICA HIDRANTES | Liberado para Construção | COMPERJ ETAPA 1 - REFINO | 06 - PROJETO EXECUTIVO | UTL6B - RESF (IEUT) | U-5601 | FIA - FIDENS | SEGURANCA INDUSTRIAL | - | -
616 | ET-5400.00-5601-947-FIA-007 | A | 2012-03-05 18:57 | 2012-03-05 18:57 | ESPECIFICAÇÃO TÉCNICA APARELHO AUTÔNOMO DE RESPIRAÇÃO | Liberado para Construção | COMPERJ ETAPA 1 - REFINO | 06 - PROJETO EXECUTIVO | UTL6B - RESF (IEUT) | U-5601 | FIA - FIDENS | SEGURANCA INDUSTRIAL | - | -
617 | ET-5400.00-5601-947-FIA-008 | A | 2012-03-05 18:58 | 2012-03-05 18:58 | ESPECIFICAÇÃO TÉCNICA INDICADOR VISUAL DE CONDIÇÃO DE VENTO DE SUPERFÍCIE | Liberado para Construção | COMPERJ ETAPA 1 - REFINO | 06 - PROJETO EXECUTIVO | UTL6B - RESF (IEUT) | U-5601 | FIA - FIDENS | SEGURANCA INDUSTRIAL | - | -
618 | ET-5400.00-5601-947-FIA-009 | A | 2012-03-05 18:58 | 2012-03-05 18:58 | ESPECIFICAÇÃO TÉCNICA SINALIZAÇÃO INDUSTRIAL | Liberado para Construção | COMPERJ ETAPA 1 - REFINO | 06 - PROJETO EXECUTIVO | UTL6B - RESF (IEUT) | U-5601 | FIA - FIDENS | SEGURANCA INDUSTRIAL | - | -
619 | ET-5400.00-5601-947-FIA-012 | A | 2012-05-14 18:03 | 2012-05-14 18:03 | ESPECIFICAÇÃO TÉCNICA ABRIGO DE MANGUEIRAS, ESGUICHOS E ACESSÓRIOS DE COMBATE A INCÊNDIO | Liberado para Construção | COMPERJ ETAPA 1 - REFINO | 06 - PROJETO EXECUTIVO | UTL6B - RESF (IEUT) | U-5601 | FIA - FIDENS | SEGURANCA INDUSTRIAL | - | -
620 | ET-5400.00-5601-947-FIA-013 | A | 2012-05-14 12:03 | 2012-05-14 12:03 | ESPECIFICAÇÃO TÉCNICA MANGUEIRAS DE ÁGUA DE COMBATE A INCÊNDIO | Liberado para Construção | COMPERJ ETAPA 1 - REFINO | 06 - PROJETO EXECUTIVO | UTL6B - RESF (IEUT) | U-5601 | FIA - FIDENS | SEGURANCA INDUSTRIAL | - | -
621 | ET-5400.00-5601-947-FIA-502 | A | 2012-03-07 18:58 | 2012-03-07 18:58 | ESPECIFICAÇÃO TÉCNICA EXTINTORES DE COMBATE A INCÊNDIO | Liberado para Construção | COMPERJ ETAPA 1 - REFINO | 06 - PROJETO EXECUTIVO | UTL6B - RESF (IEUT) | SE-5601 | FIA - FIDENS | SEGURANCA INDUSTRIAL | - | -
622 | ET-5400.00-5601-947-FIA-503 | A | 2012-03-07 18:58 | 2012-03-07 18:58 | ESPECIFICAÇÃO TÉCNICA CHUVEIRO E LAVA OLHOS | Liberado para Construção | COMPERJ ETAPA 1 - REFINO | 06 - PROJETO EXECUTIVO | UTL6B - RESF (IEUT) | SE-5601 | FIA - FIDENS | SEGURANCA INDUSTRIAL | - | -
623 | ET-5400.00-5601-947-FIA-505 | A | 2012-03-07 18:58 | 2012-03-07 18:58 | ESPECIFICAÇÃO TÉCNICA HIDRANTES | Liberado para Construção | COMPERJ ETAPA 1 - REFINO | 06 - PROJETO EXECUTIVO | UTL6B - RESF (IEUT) | SE-5601 | FIA - FIDENS | SEGURANCA INDUSTRIAL | - | -
624 | ET-5400.00-5601-947-FIA-506 | A | 2012-03-07 18:58 | 2012-03-07 18:58 | ESPECIFICAÇÃO TÉCNICA APARELHO AUTÔNOMO DE RESPIRAÇÃO | Liberado para Construção | COMPERJ ETAPA 1 - REFINO | 06 - PROJETO EXECUTIVO | UTL6B - RESF (IEUT) | SE-5601 | FIA - FIDENS | SEGURANCA INDUSTRIAL | - | -
625 | ET-5400.00-5601-947-FIA-507 | A | 2012-03-07 18:58 | 2012-03-07 18:58 | ESPECIFICAÇÃO TÉCNICA COBERTORES | Liberado para Construção | COMPERJ ETAPA 1 - REFINO | 06 - PROJETO EXECUTIVO | UTL6B - RESF (IEUT) | SE-5601 | FIA - FIDENS | SEGURANCA INDUSTRIAL | - | -
626 | ET-5400.00-5601-947-FIA-508 | A | 2012-03-07 18:58 | 2012-03-07 18:58 | ESPECIFICAÇÃO TÉCNICA MACA DE RESGATE | Liberado para Construção | COMPERJ ETAPA 1 - REFINO | 06 - PROJETO EXECUTIVO | UTL6B - RESF (IEUT) | SE-5601 | FIA - FIDENS | SEGURANCA INDUSTRIAL | - | -
627 | ET-5400.00-5601-947-FIA-509 | A | 2012-03-07 18:58 | 2012-03-07 18:58 | ESPECIFICAÇÃO TÉCNICA SINALIZAÇÃO INDUSTRIAL | Liberado para Construção | COMPERJ ETAPA 1 - REFINO | 06 - PROJETO EXECUTIVO | UTL6B - RESF (IEUT) | SE-5601 | FIA - FIDENS | SEGURANCA INDUSTRIAL | - | -
628 | ET-5400.00-5601-947-FIA-510 | A | 2012-03-07 18:58 | 2012-03-07 18:58 | ESPECIFICAÇÃO TÉCNICA ABRIGO DE MANGUEIRAS, ESGUICHOS E ACESSÓRIOS DE COMBATE A INCÊNDIO | Liberado para Construção | COMPERJ ETAPA 1 - REFINO | 06 - PROJETO EXECUTIVO | UTL6B - RESF (IEUT) | SE-5601 | FIA - FIDENS | SEGURANCA INDUSTRIAL | - | -
629 | ET-5400.00-5601-947-FIA-511 | A | 2012-03-07 18:58 | 2012-03-07 18:58 | ESPECIFICAÇÃO TÉCNICA MANGUEIRAS DE ÁGUA DE COMBATE A INCÊNDIO | Liberado para Construção | COMPERJ ETAPA 1 - REFINO | 06 - PROJETO EXECUTIVO | UTL6B - RESF (IEUT) | SE-5601 | FIA - FIDENS | SEGURANCA INDUSTRIAL | - | -
630 | ET-5400.00-8112-173-FIA-180 | 0 | 2012-12-21 11:39 | 2012-12-14 18:06 | U-8112 ÁREA DE PARADA PROGRAMADA - INSTALAÇÕES PREDIAIS DE ÁGUA PLUVIAL - ESPECIFICAÇÃO TÉCNICA | Com Comentários | COMPERJ ETAPA 1 - REFINO | 06 - PROJETO EXECUTIVO | UTL6B - RESF (IEUT) | U-8112 | FIA - FIDENS | CIVIL_INSTALACOES PREDIAIS | - | -
631 | ET-5400.00-8112-182-FIA-180 | 0 | 2013-01-10 15:04 | 2013-01-10 15:04 | U-8112 - ÁREA DE PARADA PROGRAMADA - DRENAGEM PLUVIAL - ESPECIFICAÇÃO TÉCNICA | Em Workflow | COMPERJ ETAPA 1 - REFINO | 06 - PROJETO EXECUTIVO | UTL6B - RESF (IEUT) | U-8112 | FIA - FIDENS | CIVIL_DRENAGEM | - | -
632 | ET-5400.00-8112-183-FIA-180 | 0 | 2013-01-11 15:05 | 2013-01-11 15:05 | U-8112 - ÁREA DE PARADA PROGRAMADA - ARRUAMENTO E PAVIMENTAÇÃO - ESPECIFICAÇÃO TÉCNICA | Em Workflow | COMPERJ ETAPA 1 - REFINO | 06 - PROJETO EXECUTIVO | UTL6B - RESF (IEUT) | U-8112 | FIA - FIDENS | CIVIL_URBANIZACAO | - | -
633 | ET-5400.00-8112-947-FIA-180 | A | 2012-08-10 12:03 | 2012-08-10 12:03 | ÁREA DE PARADA PROGRAMADA ESPECIFICAÇÃO TÉCNICA EXTINTORES DE COMBATE A INCÊNDIO | Liberado para Construção | COMPERJ ETAPA 1 - REFINO | 06 - PROJETO EXECUTIVO | UTL6B - RESF (IEUT) | U-8112 | FIA - FIDENS | SEGURANCA INDUSTRIAL | - | -
634 | ET-5400.00-8112-947-FIA-181 | A | 2012-08-10 12:03 | 2012-08-10 12:03 | ÁREA DE PARADA PROGRAMADA ESPECIFICAÇÃO TÉCNICA SINALIZAÇÃO INDUSTRIAL | Liberado para Construção | COMPERJ ETAPA 1 - REFINO | 06 - PROJETO EXECUTIVO | UTL6B - RESF (IEUT) | U-8112 | FIA - FIDENS | SEGURANCA INDUSTRIAL | - | -
635 | FD-5400 00-5601-175-FIA-501 | 0 | 2012-11-15 05:04 | 2012-10-31 18:05 | CHILLER | Sem Comentários | COMPERJ ETAPA 1 - REFINO | 06 - PROJETO EXECUTIVO | UTL6B - RESF (IEUT) | SE-5601 | FIA - FIDENS | CIVIL_HVAC | - | -
636 | FD-5400 00-5601-175-FIA-503 | 0 | 2013-01-17 18:06 | 2013-01-17 18:06 | CONDICIONADORES DE AR | Em Workflow | COMPERJ ETAPA 1 - REFINO | 06 - PROJETO EXECUTIVO | UTL6B - RESF (IEUT) | SE-5601 | FIA - FIDENS | CIVIL_HVAC | - | -
637 | FD-5400.00-5601-175-FIA-501 | A | 2012-11-21 18:04 | 2012-11-21 18:04 | CHILLER | Liberado para Construção | COMPERJ ETAPA 1 - REFINO | 06 - PROJETO EXECUTIVO | UTL6B - RESF (IEUT) | SE-5601 | FIA - FIDENS | CIVIL_HVAC | - | -
638 | FD-5400.00-5601-175-FIA-502 | A | 2012-11-21 18:04 | 2012-11-21 18:04 | FOLHAS DE DADOS DE BOMBAS DE ÁGUA GELADA | Liberado para Construção | COMPERJ ETAPA 1 - REFINO | 06 - PROJETO EXECUTIVO | UTL6B - RESF (IEUT) | SE-5601 | FIA - FIDENS | CIVIL_HVAC | - | -
639 | FD-5400.00-5601-175-FIA-503 | - | 2012-02-03 14:13 | 2011-12-22 15:17 | FOLHA DE DADOS DE CONDICIONADORES DE AR | Cadastrado | COMPERJ ETAPA 1 - REFINO | 06 - PROJETO EXECUTIVO | UTL6B - RESF (IEUT) | SE-5601 | FIA - FIDENS | CIVIL_HVAC | - | -
640 | FD-5400.00-5601-175-FIA-504 | 0 | 2013-01-17 18:06 | 2013-01-17 18:06 | VENTILADORES | Em Workflow | COMPERJ ETAPA 1 - REFINO | 06 - PROJETO EXECUTIVO | UTL6B - RESF (IEUT) | SE-5601 | FIA - FIDENS | CIVIL_HVAC | - | -
641 | FD-5400.00-5601-175-FIA-505 | - | 2012-02-03 14:13 | 2011-12-22 15:17 | FOLHA DE DADOS DE DAMPERS ESTANQUES | Cadastrado | COMPERJ ETAPA 1 - REFINO | 06 - PROJETO EXECUTIVO | UTL6B - RESF (IEUT) | SE-5601 | FIA - FIDENS | CIVIL_HVAC | - | -
642 | FD-5400.00-5601-200-FIA-001 | B | 2013-01-11 15:05 | 2013-01-11 15:05 | FOLHA DE DADOS DE PROCESSO LISTA DE LINHAS | Liberado para Construção | COMPERJ ETAPA 1 - REFINO | 06 - PROJETO EXECUTIVO | UTL6B - RESF (IEUT) | U-5601 | FIA - FIDENS | TUBULACAO | - | -
643 | FD-5400.00-5601-200-FIA-002 | B | 2012-11-23 12:04 | 2012-11-23 12:04 | LISTA DE LINHAS | Liberado para Construção | COMPERJ ETAPA 1 - REFINO | 06 - PROJETO EXECUTIVO | UTL6B - RESF (IEUT) | U-5601 | FIA - FIDENS | TUBULACAO | - | -
644 | FD-5400.00-5601-200-FIA-003 | A | 2013-01-08 15:03 | 2013-01-08 15:03 | ESPECIFICAÇÃO DE JUNTA DE ESPANSÃO | Liberado para Compra | COMPERJ ETAPA 1 - REFINO | 06 - PROJETO EXECUTIVO | UTL6B - RESF (IEUT) | U-5601 | FIA - FIDENS | TUBULACAO | - | -
645 | FD-5400.00-5601-200-FIA-004 | 0 | 2013-01-14 18:06 | 2013-01-14 18:06 | ESPECIFICAÇÃO DE SUPORTE DE MOLA | Em Workflow | COMPERJ ETAPA 1 - REFINO | 06 - PROJETO EXECUTIVO | UTL6B - RESF (IEUT) | U-5601 | FIA - FIDENS | TUBULACAO | - | -
646 | FD-5400.00-5601-200-FIA-501 | B | 2012-11-23 12:04 | 2012-11-23 12:04 | LISTA DE LINHAS | Liberado para Construção | COMPERJ ETAPA 1 - REFINO | 06 - PROJETO EXECUTIVO | UTL6B - RESF (IEUT) | SE-5601 | FIA - FIDENS | TUBULACAO | - | -
647 | FD-5400.00-5601-311-FIA-001 | B | 2012-03-30 21:03 | 2012-03-30 21:03 | B-5601001A/B/C/D BOMBA DE CIRCULAÇÃO DE ÁGUA | Liberado para Compra | COMPERJ ETAPA 1 - REFINO | 06 - PROJETO EXECUTIVO | UTL6B - RESF (IEUT) | U-5601 | FIA - FIDENS | EQUIP_ROTATIVOS | - | -
648 | FD-5400.00-5601-311-FIA-002 | B | 2012-03-30 21:03 | 2012-03-30 21:03 | B-5601002A/B BOMBA DE RECIRCULAÇÃO DE SODA CÁUSTICA | Liberado para Compra | COMPERJ ETAPA 1 - REFINO | 06 - PROJETO EXECUTIVO | UTL6B - RESF (IEUT) | U-5601 | FIA - FIDENS | EQUIP_ROTATIVOS | - | -
649 | FD-5400.00-5601-324-FIA-001 | A | 2012-03-06 12:57 | 2012-03-06 12:57 | SP-5601001A/B SOPRADOR | Liberado para Compra | COMPERJ ETAPA 1 - REFINO | 06 - PROJETO EXECUTIVO | UTL6B - RESF (IEUT) | U-5601 | FIA - FIDENS | EQUIP_ROTATIVOS | - | -
650 | FD-5400.00-5601-331-FIA-001 | B | 2012-03-30 21:03 | 2012-03-30 21:03 | TB-B-5601001C/D TURBINAS A VAPOR | Liberado para Compra | COMPERJ ETAPA 1 - REFINO | 06 - PROJETO EXECUTIVO | UTL6B - RESF (IEUT) | U-5601 | FIA - FIDENS | EQUIP_ROTATIVOS | - | -
651 | FD-5400.00-5601-390-FIA-001 | A | 2012-03-27 18:07 | 2012-03-27 18:07 | Z-5601003 SISTEMA DE LUBRIFICAÇÃO POR NÉVOA DE ÓLEO | Liberado para Compra | COMPERJ ETAPA 1 - REFINO | 06 - PROJETO EXECUTIVO | UTL6B - RESF (IEUT) | U-5601 | FIA - FIDENS | EQUIP_ROTATIVOS | - | -
652 | FD-5400.00-5601-440-FIA-001 | C | 2012-10-08 15:03 | 2012-10-08 15:03 | TR-5601001 TORRE DE RESFRIAMENTO | Liberado para Compra | COMPERJ ETAPA 1 - REFINO | 06 - PROJETO EXECUTIVO | UTL6B - RESF (IEUT) | U-5601 | FIA - FIDENS | EQUIP_TRANSF DE CALOR | - | -
653 | FD-5400.00-5601-451-FIA-001 | B | 2012-07-11 18:03 | 2012-07-11 18:03 | P-5601001 TROCADOR DE CALOR DE TESTE | Liberado para Compra | COMPERJ ETAPA 1 - REFINO | 06 - PROJETO EXECUTIVO | UTL6B - RESF (IEUT) | U-5601 | FIA - FIDENS | EQUIP_TRANSF DE CALOR | - | -
654 | FD-5400.00-5601-491-FIA-001 | B | 2012-10-30 18:06 | 2012-10-30 18:06 | Z-5601001/2 DESSUPERAQUECEDOR | Liberado para Compra | COMPERJ ETAPA 1 - REFINO | 06 - PROJETO EXECUTIVO | UTL6B - RESF (IEUT) | U-5601 | FIA - FIDENS | EQUIP_TRANSF DE CALOR | - | -
655 | FD-5400.00-5601-561-FIA-001 | A | 2012-02-15 17:57 | 2012-02-15 17:57 | FT-5601001A/B FILTRO AUTO LIMPANTE AUTOMÁTICO | Liberado para Compra | COMPERJ ETAPA 1 - REFINO | 06 - PROJETO EXECUTIVO | UTL6B - RESF (IEUT) | U-5601 | FIA - FIDENS | EQUIP_ESTATICOS | - | -
656 | FD-5400.00-5601-564-FIA-001 | B | 2012-07-13 21:05 | 2012-07-13 21:05 | L-5601001 ABSORVEDOR DE CLORO | Liberado para Compra | COMPERJ ETAPA 1 - REFINO | 06 - PROJETO EXECUTIVO | UTL6B - RESF (IEUT) | U-5601 | FIA - FIDENS | EQUIP_ESTATICOS | - | -
657 | FD-5400.00-5601-586-FIA-001 | A | 2012-08-03 18:04 | 2012-08-03 18:04 | SL-5601001/2 SILENCIADOR | Liberado para Compra | COMPERJ ETAPA 1 - REFINO | 06 - PROJETO EXECUTIVO | UTL6B - RESF (IEUT) | U-5601 | FIA - FIDENS | EQUIP_ESTATICOS | - | -
658 | FD-5400.00-5601-590-FIA-001 | B | 2012-08-29 12:01 | 2012-08-29 12:01 | CO-5601001A/D COMPORTAS CO-5601002A/G STOP LOGS DA TORRE DE RESFRIAMENTO | Liberado para Compra | COMPERJ ETAPA 1 - REFINO | 06 - PROJETO EXECUTIVO | UTL6B - RESF (IEUT) | U-5601 | FIA - FIDENS | EQUIP_ESTATICOS | - | -
659 | FD-5400.00-5601-626-FIA-001 | D | 2012-11-01 18:05 | 2012-11-01 18:05 | TN-5601002 TALHA ELÉTRICA DA CASA DOS CILINDROS DE CLORO | Liberado para Compra | COMPERJ ETAPA 1 - REFINO | 06 - PROJETO EXECUTIVO | UTL6B - RESF (IEUT) | U-5601 | FIA - FIDENS | EQUIP_MECANICOS | - | -
660 | FD-5400.00-5601-626-FIA-002 | 0 | 2012-11-26 08:17 | 2012-11-19 12:04 | TALHA DA TORRE DE RESFRIAMENTO TN-5601003 | Recusado | COMPERJ ETAPA 1 - REFINO | 06 - PROJETO EXECUTIVO | UTL6B - RESF (IEUT) | U-5601 | FIA - FIDENS | EQUIP_MECANICOS | - | -
661 | FD-5400.00-5601-641-FIA-001 | A | 2012-07-13 21:06 | 2012-07-13 21:06 | BL-5601001 A/B BALANÇA DOS CILINDROS DE CLORO | Liberado para Compra | COMPERJ ETAPA 1 - REFINO | 06 - PROJETO EXECUTIVO | UTL6B - RESF (IEUT) | U-5601 | FIA - FIDENS | EQUIP_MECANICOS | - | -
662 | FD-5400.00-5601-642-FIA-002 | B | 2012-07-06 18:03 | 2012-07-06 18:03 | UQ-5601002 PACOTE DE DOSAGEM DO DISPERSANTE | Liberado para Construção | COMPERJ ETAPA 1 - REFINO | 06 - PROJETO EXECUTIVO | UTL6B - RESF (IEUT) | U-5601 | FIA - FIDENS | EQUIP_MECANICOS | - | -
663 | FD-5400.00-5601-642-FIA-003 | B | 2012-07-06 18:04 | 2012-07-06 18:04 | UQ-5601003 PACOTE DE DOSAGEM DE INIBIDOR | Liberado para Construção | COMPERJ ETAPA 1 - REFINO | 06 - PROJETO EXECUTIVO | UTL6B - RESF (IEUT) | U-5601 | FIA - FIDENS | EQUIP_MECANICOS | - | -
664 | FD-5400.00-5601-642-FIA-004 | B | 2012-07-06 18:04 | 2012-07-06 18:04 | UQ-5601004 PACOTE DE DOSAGEM DE SODA CÁUSTICA | Liberado para Construção | COMPERJ ETAPA 1 - REFINO | 06 - PROJETO EXECUTIVO | UTL6B - RESF (IEUT) | U-5601 | FIA - FIDENS | EQUIP_MECANICOS | - | -
665 | FD-5400.00-5601-642-FIA-005 | B | 2012-07-06 18:04 | 2012-07-06 18:04 | UQ-5601005 PACOTE DE DOSAGEM DE ÁCIDO | Liberado para Construção | COMPERJ ETAPA 1 - REFINO | 06 - PROJETO EXECUTIVO | UTL6B - RESF (IEUT) | U-5601 | FIA - FIDENS | EQUIP_MECANICOS | - | -
666 | FD-5400.00-5601-642-FIA-006 | B | 2012-07-06 18:04 | 2012-07-06 18:04 | UQ-5601006 PACOTE DE DOSAGEM DE ANTI-INCRUSTANTE | Liberado para Construção | COMPERJ ETAPA 1 - REFINO | 06 - PROJETO EXECUTIVO | UTL6B - RESF (IEUT) | U-5601 | FIA - FIDENS | EQUIP_MECANICOS | - | -
667 | FD-5400.00-5601-671-FIA-001 | B | 2012-10-31 18:04 | 2012-10-31 18:04 | A 5601001 AGITADOR BACIA DE NEUTRALIZAÇÃO | Liberado para Compra | COMPERJ ETAPA 1 - REFINO | 06 - PROJETO EXECUTIVO | UTL6B - RESF (IEUT) | U-5601 | FIA - FIDENS | EQUIP_MECANICOS | - | -
668 | FD-5400.00-5601-712-FIA-001 | B | 2012-06-15 12:02 | 2012-06-15 12:02 | U 5601 MOTOR ELÉTRICO DE INDUÇÃOM-VE-TR-5601001 A/G | Liberado para Construção | COMPERJ ETAPA 1 - REFINO | 06 - PROJETO EXECUTIVO | UTL6B - RESF (IEUT) | U-5601 | FIA - FIDENS | ELETRICA | - | -
669 | FD-5400.00-5601-712-FIA-002 | B | 2012-05-17 18:03 | 2012-05-17 18:03 | U-5601 MOTOR ELÉTRICO DE INDUÇÃO M-B-5601001A/B | Liberado para Compra | COMPERJ ETAPA 1 - REFINO | 06 - PROJETO EXECUTIVO | UTL6B - RESF (IEUT) | U-5601 | FIA - FIDENS | ELETRICA | - | -
670 | FD-5400.00-5601-712-FIA-003 | B | 2012-05-21 18:03 | 2012-05-21 18:03 | U-5601 MOTOR ELÉTRICO DE INDUÇÃO M-B-5601002A/B | Liberado para Compra | COMPERJ ETAPA 1 - REFINO | 06 - PROJETO EXECUTIVO | UTL6B - RESF (IEUT) | U-5601 | FIA - FIDENS | ELETRICA | - | -
671 | FD-5400.00-5601-712-FIA-004 | B | 2012-05-17 18:03 | 2012-05-17 18:03 | U-5601 MOTOR ELÉTRICO DE INDUÇÃO M-SP-5601001A/B | Liberado para Compra | COMPERJ ETAPA 1 - REFINO | 06 - PROJETO EXECUTIVO | UTL6B - RESF (IEUT) | U-5601 | FIA - FIDENS | ELETRICA | - | -
672 | FD-5400.00-5601-712-FIA-005 | B | 2012-06-19 18:02 | 2012-06-19 18:02 | U-5601 MOTOR ELÉTRICO DE INDUÇÃO M-A-5601001 | Liberado para Compra | COMPERJ ETAPA 1 - REFINO | 06 - PROJETO EXECUTIVO | UTL6B - RESF (IEUT) | U-5601 | FIA - FIDENS | ELETRICA | - | -
673 | FD-5400.00-5601-713-FIA-001 | - | 2012-01-25 12:02 | 2012-01-25 12:02 | U-5601 TRANSFORMADOR DE ILUMINAÇÃO NORMAL-TL-5601001 | Cadastrado | COMPERJ ETAPA 1 - REFINO | 06 - PROJETO EXECUTIVO | UTL6B - RESF (IEUT) | U-5601 | FIA - FIDENS | ELETRICA | - | -
674 | FD-5400.00-5601-713-FIA-002 | A | 2012-11-23 18:10 | 2012-11-23 18:10 | U-5601 TRANSFORMADOR DE ILUMINAÇÃO NORMAL-TL-5601002 | Liberado para Compra | COMPERJ ETAPA 1 - REFINO | 06 - PROJETO EXECUTIVO | UTL6B - RESF (IEUT) | U-5601 | FIA - FIDENS | ELETRICA | - | -
675 | FD-5400.00-5601-713-FIA-003 | A | 2012-11-23 18:10 | 2012-11-23 18:10 | U-5601 TRANSFORMADOR DE ILUMINAÇÃO NORMAL-TL-5601003 | Liberado para Compra | COMPERJ ETAPA 1 - REFINO | 06 - PROJETO EXECUTIVO | UTL6B - RESF (IEUT) | U-5601 | FIA - FIDENS | ELETRICA | - | -
676 | FD-5400.00-5601-713-FIA-004 | A | 2012-11-26 21:06 | 2012-11-26 21:06 | U-5601 TRANSFORMADOR DE ILUMINAÇÃO DE EMÊRGENCIA-TLE-5601001 | Liberado para Compra | COMPERJ ETAPA 1 - REFINO | 06 - PROJETO EXECUTIVO | UTL6B - RESF (IEUT) | U-5601 | FIA - FIDENS | ELETRICA | - | -
677 | FD-5400.00-5601-713-FIA-005 | A | 2012-11-23 18:10 | 2012-11-23 18:10 | U-5601 TRANSFORMADOR DE ILUMINAÇÃO DE EMÊRGENCIA-TLE-5601002 | Liberado para Compra | COMPERJ ETAPA 1 - REFINO | 06 - PROJETO EXECUTIVO | UTL6B - RESF (IEUT) | U-5601 | FIA - FIDENS | ELETRICA | - | -
678 | FD-5400.00-5601-713-FIA-006 | A | 2012-12-21 18:04 | 2012-12-21 18:04 | U-5601 TF-AS-5601001 TRANSFORMADOR AUXILIAR | Liberado para Compra | COMPERJ ETAPA 1 - REFINO | 06 - PROJETO EXECUTIVO | UTL6B - RESF (IEUT) | U-5601 | FIA - FIDENS | ELETRICA | - | -
679 | FD-5400.00-5601-713-FIA-507 | A | 2012-08-24 15:05 | 2012-08-24 15:05 | SE-5601 TRANSFORMADOR DE AQUECIMENTO TF-5601011 | Liberado para Compra | COMPERJ ETAPA 1 - REFINO | 06 - PROJETO EXECUTIVO | UTL6B - RESF (IEUT) | SE-5601 | FIA - FIDENS | ELETRICA | - | -
680 | FD-5400.00-5601-713-FIA-508 | A | 2012-11-26 21:06 | 2012-11-26 21:06 | U-5601 TF-AS-5601001 TRANSFORMADOR AUXILIAR | Cancelado | COMPERJ ETAPA 1 - REFINO | 06 - PROJETO EXECUTIVO | UTL6B - RESF (IEUT) | SE-5601 | FIA - FIDENS | ELETRICA | - | -
681 | FD-5400.00-5601-713-FIA-511 | B | 2012-12-07 18:03 | 2012-12-07 18:03 | SE-5601 TL-5601501 TRANSFORMADOR DE ILUMINAÇÃO 220/127V | Liberado para Compra | COMPERJ ETAPA 1 - REFINO | 06 - PROJETO EXECUTIVO | UTL6B - RESF (IEUT) | SE-5601 | FIA - FIDENS | ELETRICA | - | -
682 | FD-5400.00-5601-713-FIA-512 | A | 2012-12-07 18:03 | 2012-12-07 18:03 | SE-5601 TL-5601502 TRANSFORMADOR DE ILUMINAÇÃO 220/127V | Liberado para Compra | COMPERJ ETAPA 1 - REFINO | 06 - PROJETO EXECUTIVO | UTL6B - RESF (IEUT) | SE-5601 | FIA - FIDENS | ELETRICA | - | -
683 | FD-5400.00-5601-713-FIA-515 | A | 2012-06-28 21:04 | 2012-06-28 21:04 | SE-5601 TRANSFORMADOR DE FORÇA TF-5601001 A/B 34,5-4,16kV | Liberado para Compra | COMPERJ ETAPA 1 - REFINO | 06 - PROJETO EXECUTIVO | UTL6B - RESF (IEUT) | SE-5601 | FIA - FIDENS | ELETRICA | - | -
684 | FD-5400.00-5601-713-FIA-516 | A | 2012-06-28 21:04 | 2012-06-28 21:04 | SE-5601 TRANSFORMADOR DE FORÇA TF-5601002 A/B 34,5-0,48kV | Liberado para Compra | COMPERJ ETAPA 1 - REFINO | 06 - PROJETO EXECUTIVO | UTL6B - RESF (IEUT) | SE-5601 | FIA - FIDENS | ELETRICA | - | -
685 | FD-5400.00-5601-714-FIA-501 | A | 2012-08-10 12:03 | 2012-08-10 12:03 | SE-5601 BATERIA BT-5601001 | Liberado para Compra | COMPERJ ETAPA 1 - REFINO | 06 - PROJETO EXECUTIVO | UTL6B - RESF (IEUT) | SE-5601 | FIA - FIDENS | ELETRICA | - | -
686 | FD-5400.00-5601-714-FIA-502 | A | 2012-08-10 12:03 | 2012-08-10 12:03 | SE-5601 BATERIA BT-5601002 | Liberado para Compra | COMPERJ ETAPA 1 - REFINO | 06 - PROJETO EXECUTIVO | UTL6B - RESF (IEUT) | SE-5601 | FIA - FIDENS | ELETRICA | - | -
687 | FD-5400.00-5601-714-FIA-503 | A | 2012-08-10 12:03 | 2012-08-10 12:03 | SE-5601 BATERIA BT-5601003 | Liberado para Compra | COMPERJ ETAPA 1 - REFINO | 06 - PROJETO EXECUTIVO | UTL6B - RESF (IEUT) | SE-5601 | FIA - FIDENS | ELETRICA | - | -
688 | FD-5400.00-5601-714-FIA-504 | A | 2012-08-10 12:03 | 2012-08-10 12:03 | SE-5601 BATERIA PARA UPS BT-UPS-5601001 | Liberado para Compra | COMPERJ ETAPA 1 - REFINO | 06 - PROJETO EXECUTIVO | UTL6B - RESF (IEUT) | SE-5601 | FIA - FIDENS | ELETRICA | - | -
689 | FD-5400.00-5601-726-FIA-501 | D | 2012-11-30 12:04 | 2012-11-30 12:04 | SE 5601 DUTO DE BARRAS DB 5601001A/B-4,16KV | Liberado para Compra | COMPERJ ETAPA 1 - REFINO | 06 - PROJETO EXECUTIVO | UTL6B - RESF (IEUT) | SE-5601 | FIA - FIDENS | ELETRICA | - | -
690 | FD-5400.00-5601-726-FIA-502 | C | 2012-11-30 12:04 | 2012-11-30 12:04 | SE 5601 DUTO DE BARRAS DB 5601002A/B-0,48KV | Liberado para Compra | COMPERJ ETAPA 1 - REFINO | 06 - PROJETO EXECUTIVO | UTL6B - RESF (IEUT) | SE-5601 | FIA - FIDENS | ELETRICA | - | -
691 | FD-5400.00-5601-726-FIA-503 | C | 2012-11-30 12:04 | 2012-11-30 12:04 | SE 5601 DUTO DE BARRAS DB 5601003-0,48KV | Liberado para Compra | COMPERJ ETAPA 1 - REFINO | 06 - PROJETO EXECUTIVO | UTL6B - RESF (IEUT) | SE-5601 | FIA - FIDENS | ELETRICA | - | -
692 | FD-5400.00-5601-726-FIA-504 | C | 2012-11-30 12:05 | 2012-11-30 12:04 | SE 5601 DUTO DE BARRAS DB 5601004A/B-0,48KV | Liberado para Compra | COMPERJ ETAPA 1 - REFINO | 06 - PROJETO EXECUTIVO | UTL6B - RESF (IEUT) | SE-5601 | FIA - FIDENS | ELETRICA | - | -
693 | FD-5400.00-5601-737-FIA-501 | B | 2012-06-29 15:52 | 2012-06-25 18:48 | SE-5601 RESISTOR DE ATERRAMENTO RS-5601002A/B | Liberado para Compra | COMPERJ ETAPA 1 - REFINO | 06 - PROJETO EXECUTIVO | UTL6B - RESF (IEUT) | SE-5601 | FIA - FIDENS | ELETRICA | - | -
694 | FD-5400.00-5601-737-FIA-502 | B | 2012-06-29 15:54 | 2012-06-25 18:48 | SE-5601 RESISTOR DE ATERRAMENTO RS-5601001A/B | Liberado para Compra | COMPERJ ETAPA 1 - REFINO | 06 - PROJETO EXECUTIVO | UTL6B - RESF (IEUT) | SE-5601 | FIA - FIDENS | ELETRICA | - | -
695 | FD-5400.00-5601-741-FIA-001 | A | 2012-09-21 18:06 | 2012-09-21 18:06 | U-5601 PAINEL DE VALVÚLAS MOTORIZADAS PN-MV-5601001 | Liberado para Compra | COMPERJ ETAPA 1 - REFINO | 06 - PROJETO EXECUTIVO | UTL6B - RESF (IEUT) | U-5601 | FIA - FIDENS | ELETRICA | - | -
696 | FD-5400.00-5601-741-FIA-501 | A | 2012-08-03 18:04 | 2012-08-03 18:04 | SE-5601 PAINEL DE MÉDIA TENSÃO PN-5601001-CDC 34,5kV | Liberado para Compra | COMPERJ ETAPA 1 - REFINO | 06 - PROJETO EXECUTIVO | UTL6B - RESF (IEUT) | SE-5601 | FIA - FIDENS | ELETRICA | - | -
697 | FD-5400.00-5601-741-FIA-502 | A | 2012-08-03 18:04 | 2012-08-03 18:04 | SE-5601 PAINEL DE MÉDIA TENSÃO PN-5601002-CDC 4,16kV | Liberado para Compra | COMPERJ ETAPA 1 - REFINO | 06 - PROJETO EXECUTIVO | UTL6B - RESF (IEUT) | SE-5601 | FIA - FIDENS | ELETRICA | - | -
698 | FD-5400.00-5601-741-FIA-503 | A | 2012-08-17 15:03 | 2012-08-17 15:03 | SE-5601 CENTRO DE DISTRIBUIÇÃO DE CARGA PN-5601003-CDC 0,48KV | Liberado para Compra | COMPERJ ETAPA 1 - REFINO | 06 - PROJETO EXECUTIVO | UTL6B - RESF (IEUT) | SE-5601 | FIA - FIDENS | ELETRICA | - | -
699 | FD-5400.00-5601-741-FIA-504 | A | 2012-08-24 18:03 | 2012-08-24 18:03 | SE-5601 CENTRO DE CONTROLE DE MOTORES PN 5601004 CCM 0,48kV | Liberado para Compra | COMPERJ ETAPA 1 - REFINO | 06 - PROJETO EXECUTIVO | UTL6B - RESF (IEUT) | SE-5601 | FIA - FIDENS | ELETRICA | - | -
700 | FD-5400.00-5601-741-FIA-505 | B | 2012-08-31 18:01 | 2012-08-31 18:01 | SE-5601 CENTRO DE CONTROLE DE MOTORES PN-5601005-CCM 0,48kV | Liberado para Compra | COMPERJ ETAPA 1 - REFINO | 06 - PROJETO EXECUTIVO | UTL6B - RESF (IEUT) | SE-5601 | FIA - FIDENS | ELETRICA | - | -
701 | FD-5400.00-5601-741-FIA-506 | A | 2012-08-24 15:04 | 2012-08-24 15:04 | SE-5601 PAINEL DE AQUECIMENTO PN-5601011 | Liberado para Compra | COMPERJ ETAPA 1 - REFINO | 06 - PROJETO EXECUTIVO | UTL6B - RESF (IEUT) | SE-5601 | FIA - FIDENS | ELETRICA | - | -
702 | FD-5400.00-5601-742-FIA-001 | - | 2012-01-25 12:02 | 2012-01-25 12:02 | U-5601 PAINEL DE ILUMINAÇÃO PL 5601001 | Cadastrado | COMPERJ ETAPA 1 - REFINO | 06 - PROJETO EXECUTIVO | UTL6B - RESF (IEUT) | U-5601 | FIA - FIDENS | ELETRICA | - | -
703 | FD-5400.00-5601-742-FIA-002 | A | 2012-11-26 21:06 | 2012-11-26 21:06 | U-5601 PAINEL DE ILUMINAÇÃO PL-5601002 | Liberado para Compra | COMPERJ ETAPA 1 - REFINO | 06 - PROJETO EXECUTIVO | UTL6B - RESF (IEUT) | U-5601 | FIA - FIDENS | ELETRICA | - | -
704 | FD-5400.00-5601-742-FIA-003 | A | 2012-11-26 21:06 | 2012-11-26 21:06 | U-5601 PAINEL DE ILUMINAÇÃO PL-5601003 | Liberado para Compra | COMPERJ ETAPA 1 - REFINO | 06 - PROJETO EXECUTIVO | UTL6B - RESF (IEUT) | U-5601 | FIA - FIDENS | ELETRICA | - | -
705 | FD-5400.00-5601-742-FIA-004 | A | 2012-11-26 21:06 | 2012-11-26 21:06 | U-5601 PAINEL DE ILUMINAÇÃO PLE-5601001 | Liberado para Compra | COMPERJ ETAPA 1 - REFINO | 06 - PROJETO EXECUTIVO | UTL6B - RESF (IEUT) | U-5601 | FIA - FIDENS | ELETRICA | - | -
706 | FD-5400.00-5601-742-FIA-005 | A | 2012-11-26 21:07 | 2012-11-26 21:07 | U-5601 PAINEL DE ILUMINAÇÃO PLE-5601002 | Liberado para Compra | COMPERJ ETAPA 1 - REFINO | 06 - PROJETO EXECUTIVO | UTL6B - RESF (IEUT) | U-5601 | FIA - FIDENS | ELETRICA | - | -
707 | FD-5400.00-5601-742-FIA-506 | A | 2012-11-14 18:09 | 2012-11-14 18:09 | SE-5601 PAINEL DE ILUMINAÇÃO PL-5601501 220/127V | Liberado para Compra | COMPERJ ETAPA 1 - REFINO | 06 - PROJETO EXECUTIVO | UTL6B - RESF (IEUT) | SE-5601 | FIA - FIDENS | ELETRICA | - | -
708 | FD-5400.00-5601-742-FIA-507 | A | 2012-11-14 18:09 | 2012-11-14 18:09 | SE-5601 PAINEL DE ILUMINAÇÃO PL-5601502 220/127V | Liberado para Compra | COMPERJ ETAPA 1 - REFINO | 06 - PROJETO EXECUTIVO | UTL6B - RESF (IEUT) | SE-5601 | FIA - FIDENS | ELETRICA | - | -
709 | FD-5400.00-5601-744-FIA-501 | A | 2012-08-10 15:04 | 2012-08-10 15:04 | SE-5601 PAINEL DE CORRENTE CONTÍNUA PCC-5601001 125VCC | Liberado para Compra | COMPERJ ETAPA 1 - REFINO | 06 - PROJETO EXECUTIVO | UTL6B - RESF (IEUT) | SE-5601 | FIA - FIDENS | ELETRICA | - | -
710 | FD-5400.00-5601-744-FIA-502 | A | 2012-08-10 15:04 | 2012-08-10 15:04 | SE-5601 PAINEL DE CORRENTE CONTÍNUA PCC-5601002 125VCC | Liberado para Compra | COMPERJ ETAPA 1 - REFINO | 06 - PROJETO EXECUTIVO | UTL6B - RESF (IEUT) | SE-5601 | FIA - FIDENS | ELETRICA | - | -
711 | FD-5400.00-5601-744-FIA-503 | A | 2012-08-10 15:04 | 2012-08-10 15:04 | SE-5601 PAINEL DE CORRENTE CONTÍNUA PCC-5601003 125VCC | Liberado para Compra | COMPERJ ETAPA 1 - REFINO | 06 - PROJETO EXECUTIVO | UTL6B - RESF (IEUT) | SE-5601 | FIA - FIDENS | ELETRICA | - | -
712 | FD-5400.00-5601-744-FIA-504 | A | 2012-08-10 12:03 | 2012-08-10 12:03 | SE-5601 PAINEL DE BATERIAS PN-BT-5601001 | Liberado para Compra | COMPERJ ETAPA 1 - REFINO | 06 - PROJETO EXECUTIVO | UTL6B - RESF (IEUT) | SE-5601 | FIA - FIDENS | ELETRICA | - | -
713 | FD-5400.00-5601-744-FIA-505 | A | 2012-08-10 12:03 | 2012-08-10 12:03 | SE-5601 PAINEL DE BATERIAS PN-BT-5601002 | Liberado para Compra | COMPERJ ETAPA 1 - REFINO | 06 - PROJETO EXECUTIVO | UTL6B - RESF (IEUT) | SE-5601 | FIA - FIDENS | ELETRICA | - | -
714 | FD-5400.00-5601-744-FIA-506 | A | 2012-08-10 12:03 | 2012-08-10 12:03 | SE-5601 PAINEL DE BATERIAS PN-BT-5601003 | Liberado para Compra | COMPERJ ETAPA 1 - REFINO | 06 - PROJETO EXECUTIVO | UTL6B - RESF (IEUT) | SE-5601 | FIA - FIDENS | ELETRICA | - | -
715 | FD-5400.00-5601-76A-FIA-001 | A | 2012-08-17 12:04 | 2012-08-17 12:03 | U-5601 SISTEMA DE CFTV ¿ IVT PARA ÁREA CLASSIFICADA | Liberado para Compra | COMPERJ ETAPA 1 - REFINO | 06 - PROJETO EXECUTIVO | UTL6B - RESF (IEUT) | U-5601 | FIA - FIDENS | TELECOMUNICACOES | - | -
716 | FD-5400.00-5601-76A-FIA-002 | B | 2012-07-05 15:02 | 2012-07-05 15:02 | U-5601 SISTEMA DE CFTV-CAMERA FIXA Á PROVA DE EXPLOSÃO | Liberado para Compra | COMPERJ ETAPA 1 - REFINO | 06 - PROJETO EXECUTIVO | UTL6B - RESF (IEUT) | U-5601 | FIA - FIDENS | TELECOMUNICACOES | - | -
717 | FD-5400.00-5601-76A-FIA-003 | B | 2012-07-05 15:03 | 2012-07-05 15:03 | U-5601 SISTEMA DE CFTV-CAMERA MOVEL PTZ | Liberado para Compra | COMPERJ ETAPA 1 - REFINO | 06 - PROJETO EXECUTIVO | UTL6B - RESF (IEUT) | U-5601 | FIA - FIDENS | TELECOMUNICACOES | - | -
718 | FD-5400.00-5601-76A-FIA-004 | B | 2012-07-06 18:02 | 2012-07-06 18:02 | U 5601 SISTEMA DE CFTV-CONVERSOR FIBRA/COAXIAL TX | Liberado para Compra | COMPERJ ETAPA 1 - REFINO | 06 - PROJETO EXECUTIVO | UTL6B - RESF (IEUT) | U-5601 | FIA - FIDENS | TELECOMUNICACOES | - | -
719 | FD-5400.00-5601-76A-FIA-005 | A | 2012-11-01 18:05 | 2012-11-01 18:05 | U-5601 - SISTEMA DE CFTV - IVT À PROVA DE TEMPO | Liberado para Compra | COMPERJ ETAPA 1 - REFINO | 06 - PROJETO EXECUTIVO | UTL6B - RESF (IEUT) | U-5601 | FIA - FIDENS | TELECOMUNICACOES | - | -
720 | FD-5400.00-5601-76A-FIA-501 | D | 2012-07-05 15:03 | 2012-07-05 15:03 | SE-5601 SISTEMA DE CFTV CÂMERA MINI DOME | Liberado para Compra | COMPERJ ETAPA 1 - REFINO | 06 - PROJETO EXECUTIVO | UTL6B - RESF (IEUT) | SE-5601 | FIA - FIDENS | TELECOMUNICACOES | - | -
721 | FD-5400.00-5601-76A-FIA-502 | A | 2012-05-14 18:03 | 2012-05-14 18:03 | SE 5601 SISTEMA DE CFTV LENTE VARIFOCAL AUTO IRIS | Cancelado | COMPERJ ETAPA 1 - REFINO | 06 - PROJETO EXECUTIVO | UTL6B - RESF (IEUT) | SE-5601 | FIA - FIDENS | TELECOMUNICACOES | - | -
722 | FD-5400.00-5601-76A-FIA-503 | A | 2012-07-03 18:02 | 2012-07-03 18:02 | SE-5601 SISTEMA DE CFTV-CODIFICADOR DE VIDEO (ENCODER) | Liberado para Compra | COMPERJ ETAPA 1 - REFINO | 06 - PROJETO EXECUTIVO | UTL6B - RESF (IEUT) | SE-5601 | FIA - FIDENS | TELECOMUNICACOES | - | -
723 | FD-5400.00-5601-76A-FIA-504 | B | 2012-05-25 18:07 | 2012-05-25 18:07 | SE 5601 SISTEMA DE CFTV - CÂMERA FIXA | Liberado para Compra | COMPERJ ETAPA 1 - REFINO | 06 - PROJETO EXECUTIVO | UTL6B - RESF (IEUT) | SE-5601 | FIA - FIDENS | TELECOMUNICACOES | - | -
724 | FD-5400.00-5601-76A-FIA-505 | D | 2012-07-20 21:07 | 2012-07-20 21:07 | SE-5601 SISTEMA DE CFTV - HUB DE VÍDEO 08 CANAIS VÍDEO/FONTE | Liberado para Compra | COMPERJ ETAPA 1 - REFINO | 06 - PROJETO EXECUTIVO | UTL6B - RESF (IEUT) | SE-5601 | FIA - FIDENS | TELECOMUNICACOES | - | -
725 | FD-5400.00-5601-76A-FIA-506 | A | 2012-08-17 12:04 | 2012-08-17 12:04 | SE-5601 SISTEMA SISP ¿ PAINEL DE ALARMES | Liberado para Compra | COMPERJ ETAPA 1 - REFINO | 06 - PROJETO EXECUTIVO | UTL6B - RESF (IEUT) | SE-5601 | FIA - FIDENS | TELECOMUNICACOES | - | -
726 | FD-5400.00-5601-76A-FIA-508 | A | 2012-05-19 00:02 | 2012-05-19 00:02 | SE 5601 SISTEMA SISP - SUBSISTEMA DE SENSORES | Liberado para Compra | COMPERJ ETAPA 1 - REFINO | 06 - PROJETO EXECUTIVO | UTL6B - RESF (IEUT) | SE-5601 | FIA - FIDENS | TELECOMUNICACOES | - | -
727 | FD-5400.00-5601-76A-FIA-509 | A | 2012-05-19 00:03 | 2012-05-19 00:02 | SE 5601 SISTEMA SISP SENSORES DE PORTAS | Liberado para Compra | COMPERJ ETAPA 1 - REFINO | 06 - PROJETO EXECUTIVO | UTL6B - RESF (IEUT) | SE-5601 | FIA - FIDENS | TELECOMUNICACOES | - | -
728 | FD-5400.00-5601-76A-FIA-510 | A | 2012-05-23 18:04 | 2012-05-23 18:04 | SE 5601 SISTEMA SISP CONVERSOR UTP/COAXIAL | Liberado para Compra | COMPERJ ETAPA 1 - REFINO | 06 - PROJETO EXECUTIVO | UTL6B - RESF (IEUT) | SE-5601 | FIA - FIDENS | TELECOMUNICACOES | - | -
729 | FD-5400.00-5601-76A-FIA-511 | B | 2012-08-23 09:10 | 2012-08-23 09:10 | SE-5601 SISTEMA CFTV - INTERFACE ÓPTICA DE RECEPÇÃO | Liberado para Compra | COMPERJ ETAPA 1 - REFINO | 06 - PROJETO EXECUTIVO | UTL6B - RESF (IEUT) | SE-5601 | FIA - FIDENS | TELECOMUNICACOES | - | -
730 | FD-5400.00-5601-76A-FIA-512 | B | 2012-09-11 18:02 | 2012-09-11 18:02 | SE 5601 SISTEMA SISP-CONVERSOR FIBRA/COAXIAL (TX) | Liberado para Compra | COMPERJ ETAPA 1 - REFINO | 06 - PROJETO EXECUTIVO | UTL6B - RESF (IEUT) | SE-5601 | FIA - FIDENS | TELECOMUNICACOES | - | -
731 | FD-5400.00-5601-76A-FIA-513 | A | 2012-09-11 18:02 | 2012-09-11 18:02 | SE-5601 SISTEMA SISP-LEITOR DE CARTÃO | Liberado para Compra | COMPERJ ETAPA 1 - REFINO | 06 - PROJETO EXECUTIVO | UTL6B - RESF (IEUT) | SE-5601 | FIA - FIDENS | TELECOMUNICACOES | - | -
732 | FD-5400.00-5601-76A-FIA-514 | B | 2012-09-11 18:02 | 2012-09-11 18:02 | SE 5601 SISTEMA SISP- TECLADO CONTROLADOR DE ACESSO | Liberado para Compra | COMPERJ ETAPA 1 - REFINO | 06 - PROJETO EXECUTIVO | UTL6B - RESF (IEUT) | SE-5601 | FIA - FIDENS | TELECOMUNICACOES | - | -
733 | FD-5400.00-5601-76A-FIA-516 | A | 2012-09-06 18:04 | 2012-09-06 18:04 | SE - 5601 SISTEMA CFTV ¿ SUB RACK DE CONVERSORES ÓTICOS | Liberado para Compra | COMPERJ ETAPA 1 - REFINO | 06 - PROJETO EXECUTIVO | UTL6B - RESF (IEUT) | SE-5601 | FIA - FIDENS | TELECOMUNICACOES | - | -
734 | FD-5400.00-5601-76A-FIA-518 | - | 2012-11-02 15:03 | 2012-11-02 15:03 | SE-5601 SISTEMA CFTV - PATCH CORD FTP | Cadastrado | COMPERJ ETAPA 1 - REFINO | 06 - PROJETO EXECUTIVO | UTL6B - RESF (IEUT) | SE-5601 | FIA - FIDENS | TELECOMUNICACOES | - | -
735 | FD-5400.00-5601-76A-FIA-521 | - | 2012-11-02 15:03 | 2012-11-02 15:03 | SE-5601 SISTEMA CFTV - CORDÃO DE CABO COAXIAL INTERNO | Cadastrado | COMPERJ ETAPA 1 - REFINO | 06 - PROJETO EXECUTIVO | UTL6B - RESF (IEUT) | SE-5601 | FIA - FIDENS | TELECOMUNICACOES | - | -
736 | FD-5400.00-5601-76A-FIA-523 | - | 2012-11-02 15:03 | 2012-11-02 15:03 | SE-5601 SISTEMA CFTV - PATCH CORD FIBRA ÓPTICA DE 1 METROS | Cadastrado | COMPERJ ETAPA 1 - REFINO | 06 - PROJETO EXECUTIVO | UTL6B - RESF (IEUT) | SE-5601 | FIA - FIDENS | TELECOMUNICACOES | - | -
737 | FD-5400.00-5601-76A-FIA-524 | - | 2012-11-02 15:03 | 2012-11-02 15:03 | SE-5601 SISTEMA CFTV - PATCH CORD FIBRA ÓPTICA DE 3 METROS | Cadastrado | COMPERJ ETAPA 1 - REFINO | 06 - PROJETO EXECUTIVO | UTL6B - RESF (IEUT) | SE-5601 | FIA - FIDENS | TELECOMUNICACOES | - | -
738 | FD-5400.00-5601-761-FIA-501 | A | 2012-11-06 15:07 | 2012-11-06 15:07 | SE-5601 SISTEMA DE TELEFONIA APARELHO TELEFONICO ANALÓGICO | Liberado para Compra | COMPERJ ETAPA 1 - REFINO | 06 - PROJETO EXECUTIVO | UTL6B - RESF (IEUT) | SE-5601 | FIA - FIDENS | TELECOMUNICACOES | - | -
739 | FD-5400.00-5601-761-FIA-502 | - | 2012-01-25 12:07 | 2012-01-25 12:07 | RACK DE DISTRIBUIÇÃO GERAL DE TELEFONIA | Cadastrado | COMPERJ ETAPA 1 - REFINO | 06 - PROJETO EXECUTIVO | UTL6B - RESF (IEUT) | SE-5601 | FIA - FIDENS | TELECOMUNICACOES | - | -
740 | FD-5400.00-5601-761-FIA-503 | B | 2012-11-30 12:07 | 2012-11-30 12:07 | SE-5601 SISTEMA DE TELEFONIA - APARELHO TELEFONICO IP | Liberado para Compra | COMPERJ ETAPA 1 - REFINO | 06 - PROJETO EXECUTIVO | UTL6B - RESF (IEUT) | SE-5601 | FIA - FIDENS | TELECOMUNICACOES | - | -
741 | FD-5400.00-5601-764-FIA-501 | B | 2012-09-06 18:04 | 2012-09-06 18:04 | SE-5601 SISTEMA CABEAMENTO ESTRUTURADO-RACK FECHADO | Liberado para Compra | COMPERJ ETAPA 1 - REFINO | 06 - PROJETO EXECUTIVO | UTL6B - RESF (IEUT) | SE-5601 | FIA - FIDENS | TELECOMUNICACOES | - | -
742 | FD-5400.00-5601-764-FIA-502 | B | 2012-09-06 18:04 | 2012-09-06 18:04 | SE-5601 CABEAMENTO ESTRUTURADO | Liberado para Compra | COMPERJ ETAPA 1 - REFINO | 06 - PROJETO EXECUTIVO | UTL6B - RESF (IEUT) | SE-5601 | FIA - FIDENS | TELECOMUNICACOES | - | -
743 | FD-5400.00-5601-768-FIA-501 | A | 2012-11-01 18:05 | 2012-11-01 18:05 | SE-5601 SISTEMA LAN/WAN CONVERSOR FIBRA ÓPTICA / UTP | Liberado para Compra | COMPERJ ETAPA 1 - REFINO | 06 - PROJETO EXECUTIVO | UTL6B - RESF (IEUT) | SE-5601 | FIA - FIDENS | TELECOMUNICACOES | - | -
744 | FD-5400.00-5601-768-FIA-502 | A | 2012-09-11 15:08 | 2012-09-11 15:08 | SE-5601 SISTEMA LAN/WAN - SWITCHES 48 PORTAS | Liberado para Compra | COMPERJ ETAPA 1 - REFINO | 06 - PROJETO EXECUTIVO | UTL6B - RESF (IEUT) | SE-5601 | FIA - FIDENS | TELECOMUNICACOES | - | -
745 | FD-5400.00-5601-768-FIA-503 | A | 2012-11-01 18:05 | 2012-11-01 18:05 | SE-5601 SISTEMA LAN/WAN- SUB-RACK PARA CONEVERSOR FIBRA ÓPTICA /UTP COM 16 SLOTS | Liberado para Compra | COMPERJ ETAPA 1 - REFINO | 06 - PROJETO EXECUTIVO | UTL6B - RESF (IEUT) | SE-5601 | FIA - FIDENS | TELECOMUNICACOES | - | -
746 | FD-5400.00-5601-769-FIA-501 | B | 2012-09-04 15:02 | 2012-09-04 15:02 | SE-5601 SISTEMA DE ENERGIA UPS-5601701-71 | Liberado para Compra | COMPERJ ETAPA 1 - REFINO | 06 - PROJETO EXECUTIVO | UTL6B - RESF (IEUT) | SE-5601 | FIA - FIDENS | TELECOMUNICACOES | - | -
747 | FD-5400.00-5601-769-FIA-502 | B | 2012-09-04 15:03 | 2012-09-04 15:03 | SE-5601 SISTEMA DE ENERGIA SR-5601701-71 | Liberado para Compra | COMPERJ ETAPA 1 - REFINO | 06 - PROJETO EXECUTIVO | UTL6B - RESF (IEUT) | SE-5601 | FIA - FIDENS | TELECOMUNICACOES | - | -
748 | FD-5400.00-5601-769-FIA-503 | B | 2012-09-04 15:03 | 2012-09-04 15:03 | SE-5601 SISTEMA DE ENERGIA BB-5601701/702 | Liberado para Compra | COMPERJ ETAPA 1 - REFINO | 06 - PROJETO EXECUTIVO | UTL6B - RESF (IEUT) | SE-5601 | FIA - FIDENS | TELECOMUNICACOES | - | -
749 | FD-5400.00-5601-769-FIA-504 | B | 2012-09-04 15:04 | 2012-09-04 15:04 | SE-5601 SISTEMA DE ENERGIA BB-5601703A/B | Liberado para Compra | COMPERJ ETAPA 1 - REFINO | 06 - PROJETO EXECUTIVO | UTL6B - RESF (IEUT) | SE-5601 | FIA - FIDENS | TELECOMUNICACOES | - | -
750 | FD-5400.00-5601-769-FIA-505 | B | 2012-09-04 15:04 | 2012-09-04 15:04 | SE-5601 SISTEMA DE ENERGIA PN-UPS-5601701-71 | Liberado para Compra | COMPERJ ETAPA 1 - REFINO | 06 - PROJETO EXECUTIVO | UTL6B - RESF (IEUT) | SE-5601 | FIA - FIDENS | TELECOMUNICACOES | - | -
751 | FD-5400.00-5601-769-FIA-506 | B | 2012-09-04 15:05 | 2012-09-04 15:05 | SE-5601 SISTEMA DE ENERGIA PCC-SR-5601701-71 | Liberado para Compra | COMPERJ ETAPA 1 - REFINO | 06 - PROJETO EXECUTIVO | UTL6B - RESF (IEUT) | SE-5601 | FIA - FIDENS | TELECOMUNICACOES | - | -
752 | FD-5400.00-5601-769-FIA-507 | B | 2012-09-04 15:05 | 2012-09-04 15:05 | SE-5601 SISTEMA DE ENERGIA PN-5601701-71 | Liberado para Compra | COMPERJ ETAPA 1 - REFINO | 06 - PROJETO EXECUTIVO | UTL6B - RESF (IEUT) | SE-5601 | FIA - FIDENS | TELECOMUNICACOES | - | -
753 | FD-5400.00-5601-773-FIA-501 | A | 2012-08-10 12:04 | 2012-08-10 12:03 | SE-5601 CARREGADOR DE BATERIAS CB-5601001A/B | Liberado para Compra | COMPERJ ETAPA 1 - REFINO | 06 - PROJETO EXECUTIVO | UTL6B - RESF (IEUT) | SE-5601 | FIA - FIDENS | ELETRICA | - | -
754 | FD-5400.00-5601-773-FIA-502 | A | 2012-08-10 12:04 | 2012-08-10 12:04 | SE-5601 CARREGADOR DE BATERIAS CB-5601002A/B | Liberado para Compra | COMPERJ ETAPA 1 - REFINO | 06 - PROJETO EXECUTIVO | UTL6B - RESF (IEUT) | SE-5601 | FIA - FIDENS | ELETRICA | - | -
755 | FD-5400.00-5601-773-FIA-503 | A | 2012-08-10 12:04 | 2012-08-10 12:04 | SE-5601 CARREGADOR DE BATERIAS CB-5601003A/B | Liberado para Compra | COMPERJ ETAPA 1 - REFINO | 06 - PROJETO EXECUTIVO | UTL6B - RESF (IEUT) | SE-5601 | FIA - FIDENS | ELETRICA | - | -
756 | FD-5400.00-5601-773-FIA-504 | A | 2012-08-10 12:04 | 2012-08-10 12:04 | SE-5601 SISTEMA DE ENERGIA ININTERRUPTA UPS-5601001 | Liberado para Compra | COMPERJ ETAPA 1 - REFINO | 06 - PROJETO EXECUTIVO | UTL6B - RESF (IEUT) | SE-5601 | FIA - FIDENS | ELETRICA | - | -
757 | FD-5400.00-5601-810-FIA-001 | B | 2012-09-06 18:04 | 2012-09-06 18:04 | INDICADOR FOUNDATION FIELDBUS | Liberado para Compra | COMPERJ ETAPA 1 - REFINO | 06 - PROJETO EXECUTIVO | UTL6B - RESF (IEUT) | U-5601 | FIA - FIDENS | INSTRUMENTACAO | - | -
758 | FD-5400.00-5601-811-FIA-001 | B | 2012-09-28 18:05 | 2012-09-28 18:05 | TERMOPAR E RTD | Liberado para Compra | COMPERJ ETAPA 1 - REFINO | 06 - PROJETO EXECUTIVO | UTL6B - RESF (IEUT) | U-5601 | FIA - FIDENS | INSTRUMENTACAO | - | -
759 | FD-5400.00-5601-811-FIA-002 | E | 2012-11-09 21:05 | 2012-11-09 21:05 | TRANSMISSORES DE TEMPERATURA | Liberado para Compra | COMPERJ ETAPA 1 - REFINO | 06 - PROJETO EXECUTIVO | UTL6B - RESF (IEUT) | U-5601 | FIA - FIDENS | INSTRUMENTACAO | - | -
760 | FD-5400.00-5601-812-FIA-001 | B | 2012-07-18 15:02 | 2012-07-18 15:02 | MANÔMETROS | Liberado para Compra | COMPERJ ETAPA 1 - REFINO | 06 - PROJETO EXECUTIVO | UTL6B - RESF (IEUT) | U-5601 | FIA - FIDENS | INSTRUMENTACAO | - | -
761 | FD-5400.00-5601-812-FIA-002 | B | 2012-09-04 15:05 | 2012-09-04 15:05 | TRANSMISSORES DE PRESSÃO E DE PRESSÃO DIFERENCIAL | Liberado para Compra | COMPERJ ETAPA 1 - REFINO | 06 - PROJETO EXECUTIVO | UTL6B - RESF (IEUT) | U-5601 | FIA - FIDENS | INSTRUMENTACAO | - | -
762 | FD-5400.00-5601-813-FIA-001 | A | 2012-10-08 15:03 | 2012-10-08 15:03 | PLACAS DE ORIFÍCIO E ORIFÍCIOS DE RESTRIÇÃO | Liberado para Compra | COMPERJ ETAPA 1 - REFINO | 06 - PROJETO EXECUTIVO | UTL6B - RESF (IEUT) | U-5601 | FIA - FIDENS | INSTRUMENTACAO | - | -
763 | FD-5400.00-5601-813-FIA-002 | A | 2012-10-04 12:03 | 2012-10-04 12:03 | TRANSMISSOR DE VAZÃO TIPO PRESSÃO DIFERENCIAL | Liberado para Compra | COMPERJ ETAPA 1 - REFINO | 06 - PROJETO EXECUTIVO | UTL6B - RESF (IEUT) | U-5601 | FIA - FIDENS | INSTRUMENTACAO | - | -
764 | FD-5400.00-5601-813-FIA-003 | D | 2012-12-21 18:04 | 2012-12-21 18:04 | TRANSMISSOR DE VAZÃO TIPO ULTRASSÔNICO | Liberado para Compra | COMPERJ ETAPA 1 - REFINO | 06 - PROJETO EXECUTIVO | UTL6B - RESF (IEUT) | U-5601 | FIA - FIDENS | INSTRUMENTACAO | - | -
765 | FD-5400.00-5601-813-FIA-004 | B | 2012-10-04 12:03 | 2012-10-04 12:03 | TRANSMISSOR DE VAZÃO TIPO MAGNÉTICO | Liberado para Compra | COMPERJ ETAPA 1 - REFINO | 06 - PROJETO EXECUTIVO | UTL6B - RESF (IEUT) | U-5601 | FIA - FIDENS | INSTRUMENTACAO | - | -
766 | FD-5400.00-5601-813-FIA-005 | B | 2012-11-14 18:04 | 2012-11-14 18:04 | TUBO DE PITOT | Liberado para Compra | COMPERJ ETAPA 1 - REFINO | 06 - PROJETO EXECUTIVO | UTL6B - RESF (IEUT) | U-5601 | FIA - FIDENS | INSTRUMENTACAO | - | -
767 | FD-5400.00-5601-813-FIA-006 | A | 2012-11-01 15:07 | 2012-11-01 15:07 | VENTURI | Liberado para Compra | COMPERJ ETAPA 1 - REFINO | 06 - PROJETO EXECUTIVO | UTL6B - RESF (IEUT) | U-5601 | FIA - FIDENS | INSTRUMENTACAO | - | -
768 | FD-5400.00-5601-813-FIA-007 | A | 2012-10-04 12:03 | 2012-10-04 12:03 | CHAVE DE VAZÃO | Liberado para Compra | COMPERJ ETAPA 1 - REFINO | 06 - PROJETO EXECUTIVO | UTL6B - RESF (IEUT) | U-5601 | FIA - FIDENS | INSTRUMENTACAO | - | -
769 | FD-5400.00-5601-814-FIA-002 | B | 2012-09-28 18:03 | 2012-09-28 18:03 | VISOR DE NÍVEL MAGNÉTICO COM TRANSMISSOR | Liberado para Compra | COMPERJ ETAPA 1 - REFINO | 06 - PROJETO EXECUTIVO | UTL6B - RESF (IEUT) | U-5601 | FIA - FIDENS | INSTRUMENTACAO | - | -
770 | FD-5400.00-5601-814-FIA-003 | B | 2012-10-03 18:07 | 2012-10-03 18:07 | TRANSMISSOR DE NÍVEL TIPO RADAR | Liberado para Compra | COMPERJ ETAPA 1 - REFINO | 06 - PROJETO EXECUTIVO | UTL6B - RESF (IEUT) | U-5601 | FIA - FIDENS | INSTRUMENTACAO | - | -
771 | FD-5400.00-5601-831-FIA-001 | C | 2012-12-21 18:04 | 2012-12-21 18:04 | VÁLVULA DE CONTROLE | Liberado para Compra | COMPERJ ETAPA 1 - REFINO | 06 - PROJETO EXECUTIVO | UTL6B - RESF (IEUT) | U-5601 | FIA - FIDENS | INSTRUMENTACAO | - | -
772 | FD-5400.00-5601-833-FIA-001 | D | 2012-11-14 12:03 | 2012-11-14 12:03 | VÁLVULAS MOTORIZADAS | Liberado para Compra | COMPERJ ETAPA 1 - REFINO | 06 - PROJETO EXECUTIVO | UTL6B - RESF (IEUT) | U-5601 | FIA - FIDENS | INSTRUMENTACAO | - | -
773 | FD-5400.00-5601-835-FIA-001 | C | 2012-12-05 12:03 | 2012-12-05 12:03 | VÁLVULA DE EMERGÊNCIA | Liberado para Compra | COMPERJ ETAPA 1 - REFINO | 06 - PROJETO EXECUTIVO | UTL6B - RESF (IEUT) | U-5601 | FIA - FIDENS | INSTRUMENTACAO | - | -
774 | FD-5400.00-5601-841-FIA-002 | C | 2012-10-04 12:05 | 2012-10-04 12:05 | VÁLVULAS DE ALIVIO E SEGURANÇA | Liberado para Compra | COMPERJ ETAPA 1 - REFINO | 06 - PROJETO EXECUTIVO | UTL6B - RESF (IEUT) | U-5601 | FIA - FIDENS | INSTRUMENTACAO | - | -
775 | FD-5400.00-5601-852-FIA-002 | C | 2012-10-26 14:08 | 2012-10-26 14:08 | ANALISADOR DE TURBIDEZ | Liberado para Compra | COMPERJ ETAPA 1 - REFINO | 06 - PROJETO EXECUTIVO | UTL6B - RESF (IEUT) | U-5601 | FIA - FIDENS | INSTRUMENTACAO | - | -
776 | FD-5400.00-5601-852-FIA-003 | C | 2012-10-26 14:08 | 2012-10-26 14:08 | ANALISADOR DE CONDUTIVIDADE | Liberado para Compra | COMPERJ ETAPA 1 - REFINO | 06 - PROJETO EXECUTIVO | UTL6B - RESF (IEUT) | U-5601 | FIA - FIDENS | INSTRUMENTACAO | - | -
777 | FD-5400.00-5601-852-FIA-004 | C | 2012-11-06 15:05 | 2012-11-06 15:05 | ANALISADOR DE PH | Liberado para Compra | COMPERJ ETAPA 1 - REFINO | 06 - PROJETO EXECUTIVO | UTL6B - RESF (IEUT) | U-5601 | FIA - FIDENS | INSTRUMENTACAO | - | -
778 | FD-5400.00-5601-852-FIA-005 | A | 2012-12-03 16:08 | 2012-12-03 16:08 | ANALISADOR DE H2 | Cancelado | COMPERJ ETAPA 1 - REFINO | 06 - PROJETO EXECUTIVO | UTL6B - RESF (IEUT) | U-5601 | FIA - FIDENS | INSTRUMENTACAO | - | -
779 | FD-5400.00-5601-852-FIA-006 | B | 2012-11-30 12:07 | 2012-11-30 12:07 | ANALISADOR DE HC | Cancelado | COMPERJ ETAPA 1 - REFINO | 06 - PROJETO EXECUTIVO | UTL6B - RESF (IEUT) | U-5601 | FIA - FIDENS | INSTRUMENTACAO | - | -
780 | FD-5400.00-5601-852-FIA-007 | A | 2012-12-05 12:03 | 2012-12-05 12:03 | ANALISADOR DE CORROSÃO | Liberado para Compra | COMPERJ ETAPA 1 - REFINO | 06 - PROJETO EXECUTIVO | UTL6B - RESF (IEUT) | U-5601 | FIA - FIDENS | INSTRUMENTACAO | - | -
781 | FD-5400.00-5601-852-FIA-008 | A | 2012-12-03 16:08 | 2012-12-03 16:08 | ANALISADOR DE H2S | Cancelado | COMPERJ ETAPA 1 - REFINO | 06 - PROJETO EXECUTIVO | UTL6B - RESF (IEUT) | U-5601 | FIA - FIDENS | INSTRUMENTACAO | - | -
782 | FD-5400.00-5601-852-FIA-009 | B | 2012-12-18 18:10 | 2012-12-18 18:10 | ANALISADOR DE CLORO RESIDUAL | Liberado para Compra | COMPERJ ETAPA 1 - REFINO | 06 - PROJETO EXECUTIVO | UTL6B - RESF (IEUT) | U-5601 | FIA - FIDENS | INSTRUMENTACAO | - | -
783 | FD-5400.00-5601-852-FIA-010 | A | 2012-11-01 15:07 | 2012-11-01 15:07 | CUPONS DE PERDA DE MASSA | Liberado para Compra | COMPERJ ETAPA 1 - REFINO | 06 - PROJETO EXECUTIVO | UTL6B - RESF (IEUT) | U-5601 | FIA - FIDENS | INSTRUMENTACAO | - | -
784 | FD-5400.00-5601-855-FIA-001 | A | 2012-07-05 12:02 | 2012-07-05 12:02 | ALARMES SONOROS E VISUAIS - F&G | Liberado para Compra | COMPERJ ETAPA 1 - REFINO | 06 - PROJETO EXECUTIVO | UTL6B - RESF (IEUT) | U-5601 | FIA - FIDENS | INSTRUMENTACAO | - | -
785 | FD-5400.00-5601-855-FIA-003 | A | 2012-06-25 15:02 | 2012-06-25 15:02 | ACIONADORES MANUAIS - F&G | Liberado para Compra | COMPERJ ETAPA 1 - REFINO | 06 - PROJETO EXECUTIVO | UTL6B - RESF (IEUT) | U-5601 | FIA - FIDENS | INSTRUMENTACAO | - | -
786 | FD-5400.00-5601-855-FIA-004 | C | 2012-12-18 18:10 | 2012-12-18 18:10 | DETECTORES CL | Liberado para Compra | COMPERJ ETAPA 1 - REFINO | 06 - PROJETO EXECUTIVO | UTL6B - RESF (IEUT) | U-5601 | FIA - FIDENS | INSTRUMENTACAO | - | -
787 | FD-5400.00-5601-855-FIA-006 | B | 2012-11-30 12:07 | 2012-11-30 12:07 | DETECTORES HC | Liberado para Compra | COMPERJ ETAPA 1 - REFINO | 06 - PROJETO EXECUTIVO | UTL6B - RESF (IEUT) | U-5601 | FIA - FIDENS | INSTRUMENTACAO | - | -
788 | FD-5400.00-5601-855-FIA-007 | B | 2012-12-03 16:08 | 2012-12-03 16:08 | DETECTORES H2 | Liberado para Compra | COMPERJ ETAPA 1 - REFINO | 06 - PROJETO EXECUTIVO | UTL6B - RESF (IEUT) | U-5601 | FIA - FIDENS | INSTRUMENTACAO | - | -
789 | FD-5400.00-5601-855-FIA-008 | B | 2012-12-03 16:08 | 2012-12-03 16:08 | DETECTORES H2S | Liberado para Compra | COMPERJ ETAPA 1 - REFINO | 06 - PROJETO EXECUTIVO | UTL6B - RESF (IEUT) | U-5601 | FIA - FIDENS | INSTRUMENTACAO | - | -
790 | FD-5400.00-5601-855-FIA-501 | C | 2012-09-28 18:03 | 2012-09-28 18:03 | ALARMES SONOROS E VISUAIS F&G (BA) | Liberado para Compra | COMPERJ ETAPA 1 - REFINO | 06 - PROJETO EXECUTIVO | UTL6B - RESF (IEUT) | SE-5601 | FIA - FIDENS | INSTRUMENTACAO | - | -
791 | FD-5400.00-5601-855-FIA-502 | C | 2012-09-28 18:03 | 2012-09-28 18:03 | ACIONADORES MANUAIS F&G (BA) | Liberado para Compra | COMPERJ ETAPA 1 - REFINO | 06 - PROJETO EXECUTIVO | UTL6B - RESF (IEUT) | SE-5601 | FIA - FIDENS | INSTRUMENTACAO | - | -
792 | FD-5400.00-5601-855-FIA-503 | C | 2012-09-28 18:03 | 2012-09-28 18:03 | DETECTORES DE GÁS HC F&G (BA) | Liberado para Compra | COMPERJ ETAPA 1 - REFINO | 06 - PROJETO EXECUTIVO | UTL6B - RESF (IEUT) | SE-5601 | FIA - FIDENS | INSTRUMENTACAO | - | -
793 | FD-5400.00-5601-855-FIA-504 | C | 2012-09-28 18:03 | 2012-09-28 18:03 | DETECTORES DE GÁS H2S F&G (BA) | Liberado para Compra | COMPERJ ETAPA 1 - REFINO | 06 - PROJETO EXECUTIVO | UTL6B - RESF (IEUT) | SE-5601 | FIA - FIDENS | INSTRUMENTACAO | - | -
794 | FD-5400.00-5601-855-FIA-505 | C | 2012-09-28 18:03 | 2012-09-28 18:03 | DETECTORES DE GÁS H2 F&G (BA) | Liberado para Compra | COMPERJ ETAPA 1 - REFINO | 06 - PROJETO EXECUTIVO | UTL6B - RESF (IEUT) | SE-5601 | FIA - FIDENS | INSTRUMENTACAO | - | -
795 | FD-5400.00-5601-855-FIA-506 | C | 2012-09-28 18:04 | 2012-09-28 18:04 | DETECTORES DE FUMAÇA | Liberado para Compra | COMPERJ ETAPA 1 - REFINO | 06 - PROJETO EXECUTIVO | UTL6B - RESF (IEUT) | SE-5601 | FIA - FIDENS | INSTRUMENTACAO | - | -
796 | FD-5400.00-5601-940-FIA-001 | D | 2012-09-27 18:01 | 2012-09-27 18:01 | FOLHA DE DADOS DE PROCESSO TEMPERATURA | Liberado para Construção | COMPERJ ETAPA 1 - REFINO | 06 - PROJETO EXECUTIVO | UTL6B - RESF (IEUT) | U-5601 | FIA - FIDENS | PROCESSO | - | -
797 | FD-5400.00-5601-940-FIA-002 | B | 2012-07-13 21:06 | 2012-07-13 21:06 | FOLHA DE DADOS DE PROCESSO PRESSÃO | Liberado para Construção | COMPERJ ETAPA 1 - REFINO | 06 - PROJETO EXECUTIVO | UTL6B - RESF (IEUT) | U-5601 | FIA - FIDENS | PROCESSO | - | -
798 | FD-5400.00-5601-940-FIA-003 | D | 2012-11-23 12:04 | 2012-11-23 12:04 | FOLHA DE DADOS DE PROCESSO VAZÃO | Liberado para Construção | COMPERJ ETAPA 1 - REFINO | 06 - PROJETO EXECUTIVO | UTL6B - RESF (IEUT) | U-5601 | FIA - FIDENS | PROCESSO | - | -
799 | FD-5400.00-5601-940-FIA-004 | C | 2012-07-03 18:02 | 2012-07-03 18:02 | FOLHA DE DADOS DE PROCESSO NÍVEL | Liberado para Construção | COMPERJ ETAPA 1 - REFINO | 06 - PROJETO EXECUTIVO | UTL6B - RESF (IEUT) | U-5601 | FIA - FIDENS | PROCESSO | - | -
800 | FD-5400.00-5601-940-FIA-005 | C | 2012-10-31 18:04 | 2012-10-31 18:04 | FOLHA DE DADOS DE PROCESSO VÁLVULA DE CONTROLE | Liberado para Construção | COMPERJ ETAPA 1 - REFINO | 06 - PROJETO EXECUTIVO | UTL6B - RESF (IEUT) | U-5601 | FIA - FIDENS | PROCESSO | - | -
801 | FD-5400.00-5601-940-FIA-006 | D | 2013-01-11 15:05 | 2013-01-11 15:05 | FOLHA DE DADOS DE PROCESSO ANALISADORES | Liberado para Construção | COMPERJ ETAPA 1 - REFINO | 06 - PROJETO EXECUTIVO | UTL6B - RESF (IEUT) | U-5601 | FIA - FIDENS | PROCESSO | - | -
802 | FD-5400.00-5601-940-FIA-007 | C | 2012-07-03 18:03 | 2012-07-03 18:03 | FOLHA DE DADOS DE PROCESSO VÁLVULAS DE ALÍVIO E SEGURANÇA | Liberado para Construção | COMPERJ ETAPA 1 - REFINO | 06 - PROJETO EXECUTIVO | UTL6B - RESF (IEUT) | U-5601 | FIA - FIDENS | PROCESSO | - | -
803 | FD-5400.00-5601-940-FIA-008 | B | 2012-07-13 21:06 | 2012-07-13 21:06 | FOLHA DE DADOS DE PROCESSO VÁLVULA ON OFF | Liberado para Construção | COMPERJ ETAPA 1 - REFINO | 06 - PROJETO EXECUTIVO | UTL6B - RESF (IEUT) | U-5601 | FIA - FIDENS | PROCESSO | - | -
804 | FD-5400.00-5601-940-FIA-010 | A | 2012-06-19 12:02 | 2012-06-19 12:02 | FOLHA DE DADOS DE PROCESSO CONSUMO DE UTILIDADES | Liberado para Construção | COMPERJ ETAPA 1 - REFINO | 06 - PROJETO EXECUTIVO | UTL6B - RESF (IEUT) | U-5601 | FIA - FIDENS | PROCESSO | - | -
805 | FD-5400.00-5601-947-FIA-001 | A | 2012-06-21 18:10 | 2012-06-21 18:10 | FOLHA DE DADOS CANHÃO MONITOR | Liberado para Compra | COMPERJ ETAPA 1 - REFINO | 06 - PROJETO EXECUTIVO | UTL6B - RESF (IEUT) | U-5601 | FIA - FIDENS | SEGURANCA INDUSTRIAL | - | -
806 | FD-5400.00-5601-947-FIA-002 | A | 2012-06-21 18:10 | 2012-06-21 18:10 | FOLHA DE DADOS EXTINTORES DE COMBATE A INCÊNDIO | Liberado para Compra | COMPERJ ETAPA 1 - REFINO | 06 - PROJETO EXECUTIVO | UTL6B - RESF (IEUT) | U-5601 | FIA - FIDENS | SEGURANCA INDUSTRIAL | - | -
807 | FD-5400.00-5601-947-FIA-003 | A | 2012-06-22 18:11 | 2012-06-22 18:11 | FOLHA DE DADOS CHUVEIRO E LAVA-OLHOS DE EMERGÊNCIA | Liberado para Compra | COMPERJ ETAPA 1 - REFINO | 06 - PROJETO EXECUTIVO | UTL6B - RESF (IEUT) | U-5601 | FIA - FIDENS | SEGURANCA INDUSTRIAL | - | -
808 | FD-5400.00-5601-947-FIA-004 | A | 2012-06-22 18:11 | 2012-06-22 18:11 | FOLHA DE DADOS APARELHO AUTÔNOMO DE RESPIRAÇÃO | Liberado para Compra | COMPERJ ETAPA 1 - REFINO | 06 - PROJETO EXECUTIVO | UTL6B - RESF (IEUT) | U-5601 | FIA - FIDENS | SEGURANCA INDUSTRIAL | - | -
809 | FD-5400.00-5601-947-FIA-005 | A | 2012-06-22 18:11 | 2012-06-22 18:11 | FOLHA DE DADOS INDICADOR VISUAL DE CONDIÇÃO DE VENTO DE SUPERFÍCIE | Liberado para Compra | COMPERJ ETAPA 1 - REFINO | 06 - PROJETO EXECUTIVO | UTL6B - RESF (IEUT) | U-5601 | FIA - FIDENS | SEGURANCA INDUSTRIAL | - | -
810 | FD-5400.00-5601-947-FIA-008 | A | 2012-06-21 18:10 | 2012-06-21 18:10 | FOLHA DE DADOS HIDRANTES | Liberado para Compra | COMPERJ ETAPA 1 - REFINO | 06 - PROJETO EXECUTIVO | UTL6B - RESF (IEUT) | U-5601 | FIA - FIDENS | SEGURANCA INDUSTRIAL | - | -
811 | FD-5400.00-5601-947-FIA-009 | A | 2012-06-21 18:10 | 2012-06-21 18:10 | FOLHA DE DADOS ABRIGO DE MANGUEIRAS, ESGUICHOS E ACESSÓRIOS DE COMBATE A INCÊNDIO | Liberado para Compra | COMPERJ ETAPA 1 - REFINO | 06 - PROJETO EXECUTIVO | UTL6B - RESF (IEUT) | U-5601 | FIA - FIDENS | SEGURANCA INDUSTRIAL | - | -
812 | FD-5400.00-5601-947-FIA-010 | A | 2012-06-21 18:10 | 2012-06-21 18:10 | FOLHA DE DADOS MANGUEIRAS DE ÁGUA DE COMBATE A INCÊNDIO | Liberado para Compra | COMPERJ ETAPA 1 - REFINO | 06 - PROJETO EXECUTIVO | UTL6B - RESF (IEUT) | U-5601 | FIA - FIDENS | SEGURANCA INDUSTRIAL | - | -
813 | FD-5400.00-5601-947-FIA-501 | A | 2012-06-22 18:11 | 2012-06-22 18:11 | FOLHA DE DADOS EXTINTORES DE COMBATE A INCÊNDIO | Liberado para Compra | COMPERJ ETAPA 1 - REFINO | 06 - PROJETO EXECUTIVO | UTL6B - RESF (IEUT) | SE-5601 | FIA - FIDENS | SEGURANCA INDUSTRIAL | - | -
814 | FD-5400.00-5601-947-FIA-502 | A | 2012-06-22 18:11 | 2012-06-22 18:11 | FOLHA DE DADOS COBERTORES | Liberado para Compra | COMPERJ ETAPA 1 - REFINO | 06 - PROJETO EXECUTIVO | UTL6B - RESF (IEUT) | SE-5601 | FIA - FIDENS | SEGURANCA INDUSTRIAL | - | -
815 | FD-5400.00-5601-947-FIA-503 | A | 2012-06-22 18:12 | 2012-06-22 18:12 | FOLHA DE DADOS MACA DE RESGATE | Liberado para Compra | COMPERJ ETAPA 1 - REFINO | 06 - PROJETO EXECUTIVO | UTL6B - RESF (IEUT) | SE-5601 | FIA - FIDENS | SEGURANCA INDUSTRIAL | - | -
816 | FD-5400.00-5601-947-FIA-504 | A | 2012-06-22 18:12 | 2012-06-22 18:12 | FOLHA DE DADOS CHUVEIRO E LAVA-OLHOS | Liberado para Compra | COMPERJ ETAPA 1 - REFINO | 06 - PROJETO EXECUTIVO | UTL6B - RESF (IEUT) | SE-5601 | FIA - FIDENS | SEGURANCA INDUSTRIAL | - | -
817 | FD-5400.00-5601-947-FIA-505 | A | 2012-06-22 18:12 | 2012-06-22 18:12 | FOLHA DE DADOS APARELHO AUTÔNOMO DE RESPIRAÇÃO | Liberado para Compra | COMPERJ ETAPA 1 - REFINO | 06 - PROJETO EXECUTIVO | UTL6B - RESF (IEUT) | SE-5601 | FIA - FIDENS | SEGURANCA INDUSTRIAL | - | -
818 | FD-5400.00-5601-947-FIA-506 | A | 2012-06-22 18:12 | 2012-06-22 18:12 | FOLHA DE DADOS ABRIGO DE MANGUEIRAS, ESGUICHOS E ACESSÓRIOS DE COMBATE A INCÊNDIO | Liberado para Compra | COMPERJ ETAPA 1 - REFINO | 06 - PROJETO EXECUTIVO | UTL6B - RESF (IEUT) | SE-5601 | FIA - FIDENS | SEGURANCA INDUSTRIAL | - | -
819 | FD-5400.00-5601-947-FIA-507 | A | 2012-06-22 18:12 | 2012-06-22 18:12 | FOLHA DE DADOS MANGUEIRAS DE ÁGUA DE COMBATE A INCÊNDIO | Liberado para Compra | COMPERJ ETAPA 1 - REFINO | 06 - PROJETO EXECUTIVO | UTL6B - RESF (IEUT) | SE-5601 | FIA - FIDENS | SEGURANCA INDUSTRIAL | - | -
820 | FD-5400.00-5601-947-FIA-508 | A | 2012-06-22 18:13 | 2012-06-22 18:13 | FOLHA DE DADOS HIDRANTES | Liberado para Compra | COMPERJ ETAPA 1 - REFINO | 06 - PROJETO EXECUTIVO | UTL6B - RESF (IEUT) | SE-5601 | FIA - FIDENS | SEGURANCA INDUSTRIAL | - | -
821 | FD-5400.00-8112-713-FIA-180 | A | 2013-01-10 15:05 | 2013-01-10 15:05 | U-8112 FOLHA DE DADOS TRANSFORMADOR | Liberado para Compra | COMPERJ ETAPA 1 - REFINO | 06 - PROJETO EXECUTIVO | UTL6B - RESF (IEUT) | U-8112 | FIA - FIDENS | ELETRICA | - | -
822 | FD-5400.00-8112-741-FIA-180 | A | 2013-01-10 15:05 | 2013-01-10 15:05 | U-8112 FOLHA DE DADOS CCM-0,22KV CARGAS NORMAIS - PN-8112.01-02 | Liberado para Compra | COMPERJ ETAPA 1 - REFINO | 06 - PROJETO EXECUTIVO | UTL6B - RESF (IEUT) | U-8112 | FIA - FIDENS | ELETRICA | - | -
823 | FD-5400.00-8112-741-FIA-181 | A | 2013-01-10 15:05 | 2013-01-10 15:05 | U-8112 FOLHA DE DADOS PAINEL NORMAL-0,48KV PN-8112.01-01 | Liberado para Compra | COMPERJ ETAPA 1 - REFINO | 06 - PROJETO EXECUTIVO | UTL6B - RESF (IEUT) | U-8112 | FIA - FIDENS | ELETRICA | - | -
824 | FD-5400.00-8112-947-FIA-180 | A | 2012-08-10 12:04 | 2012-08-10 12:04 | ÁREA DE PARADA PROGRAMADA FOLHA DE DADOS EXTINTORES DE COMBATE A INCÊNDIO | Liberado para Compra | COMPERJ ETAPA 1 - REFINO | 06 - PROJETO EXECUTIVO | UTL6B - RESF (IEUT) | U-8112 | FIA - FIDENS | SEGURANCA INDUSTRIAL | - | -
825 | IS-5400.00-5601-200-FIA-001 | B | 2012-12-22 03:04 | 2012-12-22 03:04 | ISOMÉTRICO DE TUBULAÇÃO - 1"-AC-5601-001-Ld | Liberado para Construção | COMPERJ ETAPA 1 - REFINO | 06 - PROJETO EXECUTIVO | UTL6B - RESF (IEUT) | U-5601 | FIA - FIDENS | TUBULACAO_ISOMETRICO | - | -
826 | IS-5400.00-5601-200-FIA-002 | B | 2012-12-22 03:04 | 2012-12-22 03:04 | ISOMÉTRICO DE TUBULAÇÃO - 1"-AC-5601-002-Ld | Liberado para Construção | COMPERJ ETAPA 1 - REFINO | 06 - PROJETO EXECUTIVO | UTL6B - RESF (IEUT) | U-5601 | FIA - FIDENS | TUBULACAO_ISOMETRICO | - | -
827 | IS-5400.00-5601-200-FIA-003 | B | 2012-12-22 03:04 | 2012-12-22 03:04 | ISOMÉTRICO DE TUBULAÇÃO - 1"-AC-5601-003-Ld | Liberado para Construção | COMPERJ ETAPA 1 - REFINO | 06 - PROJETO EXECUTIVO | UTL6B - RESF (IEUT) | U-5601 | FIA - FIDENS | TUBULACAO_ISOMETRICO | - | -
828 | IS-5400.00-5601-200-FIA-004 | B | 2012-12-22 03:04 | 2012-12-22 03:04 | ISOMÉTRICO DE TUBULAÇÃO - 2"-AC-5601-004-Ld | Liberado para Construção | COMPERJ ETAPA 1 - REFINO | 06 - PROJETO EXECUTIVO | UTL6B - RESF (IEUT) | U-5601 | FIA - FIDENS | TUBULACAO_ISOMETRICO | - | -
829 | IS-5400.00-5601-200-FIA-005 | C | 2012-12-05 12:04 | 2012-12-05 12:04 | ISOMÉTRICO DE TUBULAÇÃO - 2-AD-5601-001-CF | Liberado para Construção | COMPERJ ETAPA 1 - REFINO | 06 - PROJETO EXECUTIVO | UTL6B - RESF (IEUT) | U-5601 | FIA - FIDENS | TUBULACAO_ISOMETRICO | - | -
830 | IS-5400.00-5601-200-FIA-006 | B | 2012-12-13 12:05 | 2012-12-13 12:05 | ISOMÉTRICO DE TUBULAÇÃO - 11/2-AD-5601-051-CF | Liberado para Construção | COMPERJ ETAPA 1 - REFINO | 06 - PROJETO EXECUTIVO | UTL6B - RESF (IEUT) | U-5601 | FIA - FIDENS | TUBULACAO_ISOMETRICO | - | -
831 | IS-5400.00-5601-200-FIA-007 | C | 2012-12-05 12:04 | 2012-12-05 12:04 | ISOMÉTRICO DE TUBULAÇÃO - 2-AI-5601-001-AC | Liberado para Construção | COMPERJ ETAPA 1 - REFINO | 06 - PROJETO EXECUTIVO | UTL6B - RESF (IEUT) | U-5601 | FIA - FIDENS | TUBULACAO_ISOMETRICO | - | -
832 | IS-5400.00-5601-200-FIA-008 | B | 2012-12-22 03:04 | 2012-12-22 03:04 | ISOMÉTRICO DE TUBULAÇÃO - 24"-AO-5601-001-Bc | Liberado para Construção | COMPERJ ETAPA 1 - REFINO | 06 - PROJETO EXECUTIVO | UTL6B - RESF (IEUT) | U-5601 | FIA - FIDENS | TUBULACAO_ISOMETRICO | - | -
833 | IS-5400.00-5601-200-FIA-009 | A | 2012-10-09 12:03 | 2012-10-09 12:03 | ISOMÉTRICO DE TUBULAÇÃO - 10-AO-5601-003-BC | Liberado para Construção | COMPERJ ETAPA 1 - REFINO | 06 - PROJETO EXECUTIVO | UTL6B - RESF (IEUT) | U-5601 | FIA - FIDENS | TUBULACAO_ISOMETRICO | - | -
834 | IS-5400.00-5601-200-FIA-010 | B | 2012-12-22 03:04 | 2012-12-22 03:04 | ISOMÉTRICO DE TUBULAÇÃO - 2"-AO-5601-021-Bc | Liberado para Construção | COMPERJ ETAPA 1 - REFINO | 06 - PROJETO EXECUTIVO | UTL6B - RESF (IEUT) | U-5601 | FIA - FIDENS | TUBULACAO_ISOMETRICO | - | -
835 | IS-5400.00-5601-200-FIA-011 | B | 2012-12-22 03:04 | 2012-12-22 03:04 | ISOMÉTRICO DE TUBULAÇÃO - 2"-AO-5601-022-Bc | Liberado para Construção | COMPERJ ETAPA 1 - REFINO | 06 - PROJETO EXECUTIVO | UTL6B - RESF (IEUT) | U-5601 | FIA - FIDENS | TUBULACAO_ISOMETRICO | - | -
836 | IS-5400.00-5601-200-FIA-012 | B | 2012-12-22 03:04 | 2012-12-22 03:04 | ISOMÉTRICO DE TUBULAÇÃO - 2"-AO-5601-031-Bd | Liberado para Construção | COMPERJ ETAPA 1 - REFINO | 06 - PROJETO EXECUTIVO | UTL6B - RESF (IEUT) | U-5601 | FIA - FIDENS | TUBULACAO_ISOMETRICO | - | -
837 | IS-5400.00-5601-200-FIA-013 | B | 2012-12-22 03:04 | 2012-12-22 03:04 | ISOMÉTRICO DE TUBULAÇÃO - 2"-AO-5601-032-Bd | Liberado para Construção | COMPERJ ETAPA 1 - REFINO | 06 - PROJETO EXECUTIVO | UTL6B - RESF (IEUT) | U-5601 | FIA - FIDENS | TUBULACAO_ISOMETRICO | - | -
838 | IS-5400.00-5601-200-FIA-014 | - | 2012-02-03 14:13 | 2011-12-22 15:08 | ISOMÉTRICO DE TUBULAÇÃO 6"-AO-5601-034-Bd | Cadastrado | COMPERJ ETAPA 1 - REFINO | 06 - PROJETO EXECUTIVO | UTL6B - RESF (IEUT) | U-5601 | FIA - FIDENS | TUBULACAO_ISOMETRICO | - | -
839 | IS-5400.00-5601-200-FIA-015 | - | 2012-02-03 14:13 | 2011-12-22 15:08 | ISOMÉTRICO DE TUBULAÇÃO 6"-AO-5601-035-Bd | Cadastrado | COMPERJ ETAPA 1 - REFINO | 06 - PROJETO EXECUTIVO | UTL6B - RESF (IEUT) | U-5601 | FIA - FIDENS | TUBULACAO_ISOMETRICO | - | -
840 | IS-5400.00-5601-200-FIA-016 | A | 2012-11-23 18:07 | 2012-11-23 18:07 | ISOMÉTRICO DE TUBULAÇÃO - 2-AO-5601-051-BC | Liberado para Construção | COMPERJ ETAPA 1 - REFINO | 06 - PROJETO EXECUTIVO | UTL6B - RESF (IEUT) | U-5601 | FIA - FIDENS | TUBULACAO_ISOMETRICO | - | -
841 | IS-5400.00-5601-200-FIA-017 | A | 2012-11-23 18:07 | 2012-11-23 18:07 | ISOMÉTRICO DE TUBULAÇÃO - 2-AO-5601-052-BC | Liberado para Construção | COMPERJ ETAPA 1 - REFINO | 06 - PROJETO EXECUTIVO | UTL6B - RESF (IEUT) | U-5601 | FIA - FIDENS | TUBULACAO_ISOMETRICO | - | -
842 | IS-5400.00-5601-200-FIA-018 | A | 2012-11-23 18:07 | 2012-11-23 18:07 | ISOMÉTRICO DE TUBULAÇÃO - 2-AO-5601-053-BC | Liberado para Construção | COMPERJ ETAPA 1 - REFINO | 06 - PROJETO EXECUTIVO | UTL6B - RESF (IEUT) | U-5601 | FIA - FIDENS | TUBULACAO_ISOMETRICO | - | -
843 | IS-5400.00-5601-200-FIA-019 | A | 2012-11-23 18:07 | 2012-11-23 18:07 | ISOMÉTRICO DE TUBULAÇÃO - 2-AO-5601-054-BC | Liberado para Construção | COMPERJ ETAPA 1 - REFINO | 06 - PROJETO EXECUTIVO | UTL6B - RESF (IEUT) | U-5601 | FIA - FIDENS | TUBULACAO_ISOMETRICO | - | -
844 | IS-5400.00-5601-200-FIA-020 | A | 2012-10-09 12:03 | 2012-10-09 12:03 | ISOMÉTRICO DE TUBULAÇÃO - 4-AO-5601-061-BC | Liberado para Construção | COMPERJ ETAPA 1 - REFINO | 06 - PROJETO EXECUTIVO | UTL6B - RESF (IEUT) | U-5601 | FIA - FIDENS | TUBULACAO_ISOMETRICO | - | -
845 | IS-5400.00-5601-200-FIA-021 | A | 2012-10-09 12:04 | 2012-10-09 12:03 | ISOMÉTRICO DE TUBULAÇÃO - 4-AO-5601-062-BC | Liberado para Construção | COMPERJ ETAPA 1 - REFINO | 06 - PROJETO EXECUTIVO | UTL6B - RESF (IEUT) | U-5601 | FIA - FIDENS | TUBULACAO_ISOMETRICO | - | -
846 | IS-5400.00-5601-200-FIA-022 | A | 2012-10-09 12:04 | 2012-10-09 12:04 | ISOMÉTRICO DE TUBULAÇÃO - 4-AO-5601-063-BC | Liberado para Construção | COMPERJ ETAPA 1 - REFINO | 06 - PROJETO EXECUTIVO | UTL6B - RESF (IEUT) | U-5601 | FIA - FIDENS | TUBULACAO_ISOMETRICO | - | -
847 | IS-5400.00-5601-200-FIA-023 | A | 2012-10-09 12:04 | 2012-10-09 12:04 | ISOMÉTRICO DE TUBULAÇÃO - 4-AO-5601-064-BC | Liberado para Construção | COMPERJ ETAPA 1 - REFINO | 06 - PROJETO EXECUTIVO | UTL6B - RESF (IEUT) | U-5601 | FIA - FIDENS | TUBULACAO_ISOMETRICO | - | -
848 | IS-5400.00-5601-200-FIA-024 | B | 2013-01-17 18:04 | 2013-01-17 18:04 | ISOMÉTRICO DE TUBULAÇÃO - 6-AO-5601-071-BC | Liberado para Construção | COMPERJ ETAPA 1 - REFINO | 06 - PROJETO EXECUTIVO | UTL6B - RESF (IEUT) | U-5601 | FIA - FIDENS | TUBULACAO_ISOMETRICO | - | -
849 | IS-5400.00-5601-200-FIA-025 | A | 2012-10-09 12:05 | 2012-10-09 12:05 | ISOMÉTRICO DE TUBULAÇÃO - 6-AO-5601-072-BC | Liberado para Construção | COMPERJ ETAPA 1 - REFINO | 06 - PROJETO EXECUTIVO | UTL6B - RESF (IEUT) | U-5601 | FIA - FIDENS | TUBULACAO_ISOMETRICO | - | -
850 | IS-5400.00-5601-200-FIA-026 | A | 2012-10-09 12:05 | 2012-10-09 12:05 | ISOMÉTRICO DE TUBULAÇÃO - 6-AO-5601-073-BC | Liberado para Construção | COMPERJ ETAPA 1 - REFINO | 06 - PROJETO EXECUTIVO | UTL6B - RESF (IEUT) | U-5601 | FIA - FIDENS | TUBULACAO_ISOMETRICO | - | -
851 | IS-5400.00-5601-200-FIA-027 | A | 2012-10-09 12:06 | 2012-10-09 12:06 | ISOMÉTRICO DE TUBULAÇÃO - 6-AO-5601-074-BC | Liberado para Construção | COMPERJ ETAPA 1 - REFINO | 06 - PROJETO EXECUTIVO | UTL6B - RESF (IEUT) | U-5601 | FIA - FIDENS | TUBULACAO_ISOMETRICO | - | -
852 | IS-5400.00-5601-200-FIA-028 | A | 2012-10-09 12:06 | 2012-10-09 12:06 | ISOMÉTRICO DE TUBULAÇÃO - 6-AO-5601-075-BC | Liberado para Construção | COMPERJ ETAPA 1 - REFINO | 06 - PROJETO EXECUTIVO | UTL6B - RESF (IEUT) | U-5601 | FIA - FIDENS | TUBULACAO_ISOMETRICO | - | -
853 | IS-5400.00-5601-200-FIA-029 | A | 2012-10-09 12:06 | 2012-10-09 12:06 | ISOMÉTRICO DE TUBULAÇÃO - 6-AO-5601-076-BC | Liberado para Construção | COMPERJ ETAPA 1 - REFINO | 06 - PROJETO EXECUTIVO | UTL6B - RESF (IEUT) | U-5601 | FIA - FIDENS | TUBULACAO_ISOMETRICO | - | -
854 | IS-5400.00-5601-200-FIA-030 | A | 2012-10-09 12:07 | 2012-10-09 12:07 | ISOMÉTRICO DE TUBULAÇÃO - 6-AO-5601-077-BC | Liberado para Construção | COMPERJ ETAPA 1 - REFINO | 06 - PROJETO EXECUTIVO | UTL6B - RESF (IEUT) | U-5601 | FIA - FIDENS | TUBULACAO_ISOMETRICO | - | -
855 | IS-5400.00-5601-200-FIA-031 | B | 2012-12-22 03:04 | 2012-12-22 03:04 | ISOMÉTRICO DE TUBULAÇÃO - 2"-AO-5601-091-Bd | Liberado para Construção | COMPERJ ETAPA 1 - REFINO | 06 - PROJETO EXECUTIVO | UTL6B - RESF (IEUT) | U-5601 | FIA - FIDENS | TUBULACAO_ISOMETRICO | - | -
856 | IS-5400.00-5601-200-FIA-032 | C | 2012-12-05 12:04 | 2012-12-05 12:04 | ISOMÉTRICO DE TUBULAÇÃO - 2-AP-5601-001-AC | Liberado para Construção | COMPERJ ETAPA 1 - REFINO | 06 - PROJETO EXECUTIVO | UTL6B - RESF (IEUT) | U-5601 | FIA - FIDENS | TUBULACAO_ISOMETRICO | - | -
857 | IS-5400.00-5601-200-FIA-033 | B | 2012-12-22 03:04 | 2012-12-22 03:04 | ISOMÉTRICO DE TUBULAÇÃO - 11/2"-AP-5601-003-Ac | Liberado para Construção | COMPERJ ETAPA 1 - REFINO | 06 - PROJETO EXECUTIVO | UTL6B - RESF (IEUT) | U-5601 | FIA - FIDENS | TUBULACAO_ISOMETRICO | - | -
858 | IS-5400.00-5601-200-FIA-034 | B | 2012-12-22 03:04 | 2012-12-22 03:04 | ISOMÉTRICO DE TUBULAÇÃO - 11/2"-AP-5601-004-Ac | Liberado para Construção | COMPERJ ETAPA 1 - REFINO | 06 - PROJETO EXECUTIVO | UTL6B - RESF (IEUT) | U-5601 | FIA - FIDENS | TUBULACAO_ISOMETRICO | - | -
859 | IS-5400.00-5601-200-FIA-035 | A | 2012-10-26 14:13 | 2012-10-26 14:13 | ISOMÉTRICO DE TUBULAÇÃO - 66-AR-5601-001-AB | Liberado para Construção | COMPERJ ETAPA 1 - REFINO | 06 - PROJETO EXECUTIVO | UTL6B - RESF (IEUT) | U-5601 | FIA - FIDENS | TUBULACAO_ISOMETRICO | - | -
860 | IS-5400.00-5601-200-FIA-036 | A | 2012-10-26 14:13 | 2012-10-26 14:13 | ISOMÉTRICO DE TUBULAÇÃO - 30-AR-5601-002-AB | Liberado para Construção | COMPERJ ETAPA 1 - REFINO | 06 - PROJETO EXECUTIVO | UTL6B - RESF (IEUT) | U-5601 | FIA - FIDENS | TUBULACAO_ISOMETRICO | - | -
861 | IS-5400.00-5601-200-FIA-037 | A | 2012-10-26 14:13 | 2012-10-26 14:13 | ISOMÉTRICO DE TUBULAÇÃO - 30-AR-5601-003-AB | Liberado para Construção | COMPERJ ETAPA 1 - REFINO | 06 - PROJETO EXECUTIVO | UTL6B - RESF (IEUT) | U-5601 | FIA - FIDENS | TUBULACAO_ISOMETRICO | - | -
862 | IS-5400.00-5601-200-FIA-038 | A | 2012-10-26 14:13 | 2012-10-26 14:13 | ISOMÉTRICO DE TUBULAÇÃO - 30-AR-5601-004-AB | Liberado para Construção | COMPERJ ETAPA 1 - REFINO | 06 - PROJETO EXECUTIVO | UTL6B - RESF (IEUT) | U-5601 | FIA - FIDENS | TUBULACAO_ISOMETRICO | - | -
863 | IS-5400.00-5601-200-FIA-039 | A | 2012-10-26 14:13 | 2012-10-26 14:13 | ISOMÉTRICO DE TUBULAÇÃO - 30-AR-5601-005-AB | Liberado para Construção | COMPERJ ETAPA 1 - REFINO | 06 - PROJETO EXECUTIVO | UTL6B - RESF (IEUT) | U-5601 | FIA - FIDENS | TUBULACAO_ISOMETRICO | - | -
864 | IS-5400.00-5601-200-FIA-040 | A | 2012-10-26 14:13 | 2012-10-26 14:13 | ISOMÉTRICO DE TUBULAÇÃO - 30-AR-5601-006-AB | Liberado para Construção | COMPERJ ETAPA 1 - REFINO | 06 - PROJETO EXECUTIVO | UTL6B - RESF (IEUT) | U-5601 | FIA - FIDENS | TUBULACAO_ISOMETRICO | - | -
865 | IS-5400.00-5601-200-FIA-041 | A | 2012-10-26 14:13 | 2012-10-26 14:13 | ISOMÉTRICO DE TUBULAÇÃO - 30-AR-5601-007-AB | Liberado para Construção | COMPERJ ETAPA 1 - REFINO | 06 - PROJETO EXECUTIVO | UTL6B - RESF (IEUT) | U-5601 | FIA - FIDENS | TUBULACAO_ISOMETRICO | - | -
866 | IS-5400.00-5601-200-FIA-042 | A | 2012-10-26 14:13 | 2012-10-26 14:13 | ISOMÉTRICO DE TUBULAÇÃO - 30-AR-5601-008-AB | Liberado para Construção | COMPERJ ETAPA 1 - REFINO | 06 - PROJETO EXECUTIVO | UTL6B - RESF (IEUT) | U-5601 | FIA - FIDENS | TUBULACAO_ISOMETRICO | - | -
867 | IS-5400.00-5601-200-FIA-043 | B | 2012-12-22 03:04 | 2012-12-22 03:04 | ISOMÉTRICO DE TUBULAÇÃO - 2"-AR-5601-023-Ab | Liberado para Construção | COMPERJ ETAPA 1 - REFINO | 06 - PROJETO EXECUTIVO | UTL6B - RESF (IEUT) | U-5601 | FIA - FIDENS | TUBULACAO_ISOMETRICO | - | -
868 | IS-5400.00-5601-200-FIA-044 | C | 2013-01-17 18:04 | 2013-01-17 18:04 | ISOMÉTRICO DE TUBULAÇÃO - 11/2-AR-5601-024-AB | Liberado para Construção | COMPERJ ETAPA 1 - REFINO | 06 - PROJETO EXECUTIVO | UTL6B - RESF (IEUT) | U-5601 | FIA - FIDENS | TUBULACAO_ISOMETRICO | - | -
869 | IS-5400.00-5601-200-FIA-045 | B | 2012-12-22 03:03 | 2012-12-22 03:03 | ISOMÉTRICO DE TUBULAÇÃO - 2"-AR-5601-025-Ab | Liberado para Construção | COMPERJ ETAPA 1 - REFINO | 06 - PROJETO EXECUTIVO | UTL6B - RESF (IEUT) | U-5601 | FIA - FIDENS | TUBULACAO_ISOMETRICO | - | -
870 | IS-5400.00-5601-200-FIA-046 | B | 2012-12-13 12:05 | 2012-12-13 12:05 | ISOMÉTRICO DE TUBULAÇÃO - 30-AR-5601-050-AB | Liberado para Construção | COMPERJ ETAPA 1 - REFINO | 06 - PROJETO EXECUTIVO | UTL6B - RESF (IEUT) | U-5601 | FIA - FIDENS | TUBULACAO_ISOMETRICO | - | -
871 | IS-5400.00-5601-200-FIA-047 | B | 2012-12-13 12:05 | 2012-12-13 12:05 | ISOMÉTRICO DE TUBULAÇÃO - 10-AR-5601-051-B33 | Liberado para Construção | COMPERJ ETAPA 1 - REFINO | 06 - PROJETO EXECUTIVO | UTL6B - RESF (IEUT) | U-5601 | FIA - FIDENS | TUBULACAO_ISOMETRICO | - | -
872 | IS-5400.00-5601-200-FIA-048 | B | 2012-12-13 12:06 | 2012-12-13 12:05 | ISOMÉTRICO DE TUBULAÇÃO - 2-AR-5601-055-AB | Liberado para Construção | COMPERJ ETAPA 1 - REFINO | 06 - PROJETO EXECUTIVO | UTL6B - RESF (IEUT) | U-5601 | FIA - FIDENS | TUBULACAO_ISOMETRICO | - | -
873 | IS-5400.00-5601-200-FIA-049 | B | 2012-12-13 12:06 | 2012-12-13 12:06 | ISOMÉTRICO DE TUBULAÇÃO - 2-AR-5601-056-AB | Liberado para Construção | COMPERJ ETAPA 1 - REFINO | 06 - PROJETO EXECUTIVO | UTL6B - RESF (IEUT) | U-5601 | FIA - FIDENS | TUBULACAO_ISOMETRICO | - | -
874 | IS-5400.00-5601-200-FIA-050 | B | 2012-12-22 03:03 | 2012-12-22 03:03 | ISOMÉTRICO DE TUBULAÇÃO - 4"-AR-5601-091-B33 | Liberado para Construção | COMPERJ ETAPA 1 - REFINO | 06 - PROJETO EXECUTIVO | UTL6B - RESF (IEUT) | U-5601 | FIA - FIDENS | TUBULACAO_ISOMETRICO | - | -
875 | IS-5400.00-5601-200-FIA-051 | B | 2012-12-22 03:03 | 2012-12-22 03:03 | ISOMÉTRICO DE TUBULAÇÃO - 2"-AR-5601-092-B33 | Liberado para Construção | COMPERJ ETAPA 1 - REFINO | 06 - PROJETO EXECUTIVO | UTL6B - RESF (IEUT) | U-5601 | FIA - FIDENS | TUBULACAO_ISOMETRICO | - | -
876 | IS-5400.00-5601-200-FIA-052 | B | 2012-12-22 03:03 | 2012-12-22 03:03 | ISOMÉTRICO DE TUBULAÇÃO - 2"-AR-5601-093-B33 | Liberado para Construção | COMPERJ ETAPA 1 - REFINO | 06 - PROJETO EXECUTIVO | UTL6B - RESF (IEUT) | U-5601 | FIA - FIDENS | TUBULACAO_ISOMETRICO | - | -
877 | IS-5400.00-5601-200-FIA-053 | B | 2013-01-08 15:04 | 2013-01-08 15:03 | ISOMÉTRICO DE TUBULAÇÃO - 2-AR-5601-094-B33 | Liberado para Construção | COMPERJ ETAPA 1 - REFINO | 06 - PROJETO EXECUTIVO | UTL6B - RESF (IEUT) | U-5601 | FIA - FIDENS | TUBULACAO_ISOMETRICO | - | -
878 | IS-5400.00-5601-200-FIA-054 | C | 2013-01-08 15:04 | 2013-01-08 15:04 | ISOMÉTRICO DE TUBULAÇÃO - 2-AR-5601-095-B33 | Liberado para Construção | COMPERJ ETAPA 1 - REFINO | 06 - PROJETO EXECUTIVO | UTL6B - RESF (IEUT) | U-5601 | FIA - FIDENS | TUBULACAO_ISOMETRICO | - | -
879 | IS-5400.00-5601-200-FIA-055 | - | 2012-02-03 14:13 | 2011-12-22 15:09 | ISOMÉTRICO DE TUBULAÇÃO 2"-AR-5601-096-B33 | Cadastrado | COMPERJ ETAPA 1 - REFINO | 06 - PROJETO EXECUTIVO | UTL6B - RESF (IEUT) | U-5601 | FIA - FIDENS | TUBULACAO_ISOMETRICO | - | -
880 | IS-5400.00-5601-200-FIA-056 | B | 2012-12-22 03:04 | 2012-12-22 03:04 | ISOMÉTRICO DE TUBULAÇÃO - 2"-AR-5601-097-B33 | Liberado para Construção | COMPERJ ETAPA 1 - REFINO | 06 - PROJETO EXECUTIVO | UTL6B - RESF (IEUT) | U-5601 | FIA - FIDENS | TUBULACAO_ISOMETRICO | - | -
881 | IS-5400.00-5601-200-FIA-057 | B | 2012-12-22 03:04 | 2012-12-22 03:04 | ISOMÉTRICO DE TUBULAÇÃO - 2"-AR-5601-098-B33 | Liberado para Construção | COMPERJ ETAPA 1 - REFINO | 06 - PROJETO EXECUTIVO | UTL6B - RESF (IEUT) | U-5601 | FIA - FIDENS | TUBULACAO_ISOMETRICO | - | -
882 | IS-5400.00-5601-200-FIA-058 | B | 2012-12-22 03:04 | 2012-12-22 03:04 | ISOMÉTRICO DE TUBULAÇÃO - 1"-AR-5601-099-B33 | Liberado para Construção | COMPERJ ETAPA 1 - REFINO | 06 - PROJETO EXECUTIVO | UTL6B - RESF (IEUT) | U-5601 | FIA - FIDENS | TUBULACAO_ISOMETRICO | - | -
883 | IS-5400.00-5601-200-FIA-059 | C | 2012-12-18 18:04 | 2012-12-18 18:04 | ISOMÉTRICO DE TUBULAÇÃO - 16-AR-5601-101-AB | Liberado para Construção | COMPERJ ETAPA 1 - REFINO | 06 - PROJETO EXECUTIVO | UTL6B - RESF (IEUT) | U-5601 | FIA - FIDENS | TUBULACAO_ISOMETRICO | - | -
884 | IS-5400.00-5601-200-FIA-060 | C | 2012-12-18 18:04 | 2012-12-18 18:04 | ISOMÉTRICO DE TUBULAÇÃO - 12-AR-5601-102-AB | Liberado para Construção | COMPERJ ETAPA 1 - REFINO | 06 - PROJETO EXECUTIVO | UTL6B - RESF (IEUT) | U-5601 | FIA - FIDENS | TUBULACAO_ISOMETRICO | - | -
885 | IS-5400.00-5601-200-FIA-061 | C | 2012-12-18 18:04 | 2012-12-18 18:04 | ISOMÉTRICO DE TUBULAÇÃO - 16-AR-5601-103-AB | Liberado para Construção | COMPERJ ETAPA 1 - REFINO | 06 - PROJETO EXECUTIVO | UTL6B - RESF (IEUT) | U-5601 | FIA - FIDENS | TUBULACAO_ISOMETRICO | - | -
886 | IS-5400.00-5601-200-FIA-062 | C | 2012-12-18 18:04 | 2012-12-18 18:04 | ISOMÉTRICO DE TUBULAÇÃO - 16-AR-5601-104-AB | Liberado para Construção | COMPERJ ETAPA 1 - REFINO | 06 - PROJETO EXECUTIVO | UTL6B - RESF (IEUT) | U-5601 | FIA - FIDENS | TUBULACAO_ISOMETRICO | - | -
887 | IS-5400.00-5601-200-FIA-063 | B | 2012-12-13 12:06 | 2012-12-13 12:06 | ISOMÉTRICO DE TUBULAÇÃO - 16-AR-5601-105-AB | Liberado para Construção | COMPERJ ETAPA 1 - REFINO | 06 - PROJETO EXECUTIVO | UTL6B - RESF (IEUT) | U-5601 | FIA - FIDENS | TUBULACAO_ISOMETRICO | - | -
888 | IS-5400.00-5601-200-FIA-064 | B | 2013-01-17 18:04 | 2013-01-17 18:04 | ISOMÉTRICO DE TUBULAÇÃO - 8-AR-5601-110-X10 | Liberado para Construção | COMPERJ ETAPA 1 - REFINO | 06 - PROJETO EXECUTIVO | UTL6B - RESF (IEUT) | U-5601 | FIA - FIDENS | TUBULACAO_ISOMETRICO | - | -
889 | IS-5400.00-5601-200-FIA-065 | A | 2012-10-09 12:10 | 2012-10-09 12:10 | ISOMÉTRICO DE TUBULAÇÃO - 56-AR-5601-111-X10 | Liberado para Construção | COMPERJ ETAPA 1 - REFINO | 06 - PROJETO EXECUTIVO | UTL6B - RESF (IEUT) | U-5601 | FIA - FIDENS | TUBULACAO_ISOMETRICO | - | -
890 | IS-5400.00-5601-200-FIA-066 | A | 2012-10-26 14:14 | 2012-10-26 14:14 | ISOMÉTRICO DE TUBULAÇÃO - 42-AR-5601-112-X10 | Liberado para Construção | COMPERJ ETAPA 1 - REFINO | 06 - PROJETO EXECUTIVO | UTL6B - RESF (IEUT) | U-5601 | FIA - FIDENS | TUBULACAO_ISOMETRICO | - | -
891 | IS-5400.00-5601-200-FIA-067 | A | 2012-10-09 12:11 | 2012-10-09 12:11 | ISOMÉTRICO DE TUBULAÇÃO - 56-AR-5601-113-X10 | Liberado para Construção | COMPERJ ETAPA 1 - REFINO | 06 - PROJETO EXECUTIVO | UTL6B - RESF (IEUT) | U-5601 | FIA - FIDENS | TUBULACAO_ISOMETRICO | - | -
892 | IS-5400.00-5601-200-FIA-068 | A | 2012-10-26 14:14 | 2012-10-26 14:14 | ISOMÉTRICO DE TUBULAÇÃO - 42-AR-5601-114-X10 | Liberado para Construção | COMPERJ ETAPA 1 - REFINO | 06 - PROJETO EXECUTIVO | UTL6B - RESF (IEUT) | U-5601 | FIA - FIDENS | TUBULACAO_ISOMETRICO | - | -
893 | IS-5400.00-5601-200-FIA-069 | B | 2012-11-06 15:06 | 2012-11-06 15:06 | ISOMÉTRICO DE TUBULAÇÃO - 66-AR-5601-115-X10 | Liberado para Construção | COMPERJ ETAPA 1 - REFINO | 06 - PROJETO EXECUTIVO | UTL6B - RESF (IEUT) | U-5601 | FIA - FIDENS | TUBULACAO_ISOMETRICO | - | -
894 | IS-5400.00-5601-200-FIA-070 | A | 2012-10-09 12:11 | 2012-10-09 12:11 | ISOMÉTRICO DE TUBULAÇÃO - 56-AR-5601-116-X10 | Liberado para Construção | COMPERJ ETAPA 1 - REFINO | 06 - PROJETO EXECUTIVO | UTL6B - RESF (IEUT) | U-5601 | FIA - FIDENS | TUBULACAO_ISOMETRICO | - | -
895 | IS-5400.00-5601-200-FIA-071 | A | 2012-10-26 14:14 | 2012-10-26 14:14 | ISOMÉTRICO DE TUBULAÇÃO - 42-AR-5601-117-X10 | Liberado para Construção | COMPERJ ETAPA 1 - REFINO | 06 - PROJETO EXECUTIVO | UTL6B - RESF (IEUT) | U-5601 | FIA - FIDENS | TUBULACAO_ISOMETRICO | - | -
896 | IS-5400.00-5601-200-FIA-072 | A | 2012-10-09 12:11 | 2012-10-09 12:11 | ISOMÉTRICO DE TUBULAÇÃO - 56-AR-5601-118-X10 | Liberado para Construção | COMPERJ ETAPA 1 - REFINO | 06 - PROJETO EXECUTIVO | UTL6B - RESF (IEUT) | U-5601 | FIA - FIDENS | TUBULACAO_ISOMETRICO | - | -
897 | IS-5400.00-5601-200-FIA-073 | A | 2012-10-26 14:14 | 2012-10-26 14:14 | ISOMÉTRICO DE TUBULAÇÃO - 42-AR-5601-119-X10 | Liberado para Construção | COMPERJ ETAPA 1 - REFINO | 06 - PROJETO EXECUTIVO | UTL6B - RESF (IEUT) | U-5601 | FIA - FIDENS | TUBULACAO_ISOMETRICO | - | -
898 | IS-5400.00-5601-200-FIA-074 | B | 2013-01-17 18:04 | 2013-01-17 18:04 | ISOMÉTRICO DE TUBULAÇÃO - 8-AR-5601-251-X10 | Liberado para Construção | COMPERJ ETAPA 1 - REFINO | 06 - PROJETO EXECUTIVO | UTL6B - RESF (IEUT) | U-5601 | FIA - FIDENS | TUBULACAO_ISOMETRICO | - | -
899 | IS-5400.00-5601-200-FIA-075 | C | 2012-12-05 12:04 | 2012-12-05 12:04 | ISOMÉTRICO DE TUBULAÇÃO - 2-AS-5601-001-AA | Liberado para Construção | COMPERJ ETAPA 1 - REFINO | 06 - PROJETO EXECUTIVO | UTL6B - RESF (IEUT) | U-5601 | FIA - FIDENS | TUBULACAO_ISOMETRICO | - | -
900 | IS-5400.00-5601-200-FIA-076 | B | 2012-12-13 12:06 | 2012-12-13 12:06 | ISOMÉTRICO DE TUBULAÇÃO - 11/2-AS-5601-051-AA | Liberado para Construção | COMPERJ ETAPA 1 - REFINO | 06 - PROJETO EXECUTIVO | UTL6B - RESF (IEUT) | U-5601 | FIA - FIDENS | TUBULACAO_ISOMETRICO | - | -
901 | IS-5400.00-5601-200-FIA-077 | B | 2012-12-13 12:06 | 2012-12-13 12:06 | ISOMÉTRICO DE TUBULAÇÃO - 2-C4-5601-001-BF | Liberado para Construção | COMPERJ ETAPA 1 - REFINO | 06 - PROJETO EXECUTIVO | UTL6B - RESF (IEUT) | U-5601 | FIA - FIDENS | TUBULACAO_ISOMETRICO | - | -
902 | IS-5400.00-5601-200-FIA-078 | B | 2012-12-13 12:06 | 2012-12-13 12:06 | ISOMÉTRICO DE TUBULAÇÃO - 3/4-AI-5601-002-AC | Liberado para Construção | COMPERJ ETAPA 1 - REFINO | 06 - PROJETO EXECUTIVO | UTL6B - RESF (IEUT) | U-5601 | FIA - FIDENS | TUBULACAO_ISOMETRICO | - | -
903 | IS-5400.00-5601-200-FIA-079 | A | 2012-10-09 12:13 | 2012-10-09 12:13 | ISOMÉTRICO DE TUBULAÇÃO - 11/2-AP-5601-007-AC | Liberado para Construção | COMPERJ ETAPA 1 - REFINO | 06 - PROJETO EXECUTIVO | UTL6B - RESF (IEUT) | U-5601 | FIA - FIDENS | TUBULACAO_ISOMETRICO | - | -
904 | IS-5400.00-5601-200-FIA-080 | B | 2012-12-22 03:04 | 2012-12-22 03:04 | ISOMÉTRICO DE TUBULAÇÃO - 2"-PQ-5601-001-Ld | Liberado para Construção | COMPERJ ETAPA 1 - REFINO | 06 - PROJETO EXECUTIVO | UTL6B - RESF (IEUT) | U-5601 | FIA - FIDENS | TUBULACAO_ISOMETRICO | - | -
905 | IS-5400.00-5601-200-FIA-081 | B | 2012-12-22 03:04 | 2012-12-22 03:04 | ISOMÉTRICO DE TUBULAÇÃO - 1"-PQ-5601-002-Ld | Liberado para Construção | COMPERJ ETAPA 1 - REFINO | 06 - PROJETO EXECUTIVO | UTL6B - RESF (IEUT) | U-5601 | FIA - FIDENS | TUBULACAO_ISOMETRICO | - | -
906 | IS-5400.00-5601-200-FIA-082 | B | 2012-12-22 03:04 | 2012-12-22 03:04 | ISOMÉTRICO DE TUBULAÇÃO - 1"-PQ-5601-003-Ld | Liberado para Construção | COMPERJ ETAPA 1 - REFINO | 06 - PROJETO EXECUTIVO | UTL6B - RESF (IEUT) | U-5601 | FIA - FIDENS | TUBULACAO_ISOMETRICO | - | -
907 | IS-5400.00-5601-200-FIA-083 | B | 2012-12-22 03:04 | 2012-12-22 03:04 | ISOMÉTRICO DE TUBULAÇÃO - 2"-PQ-5601-004-Ld | Liberado para Construção | COMPERJ ETAPA 1 - REFINO | 06 - PROJETO EXECUTIVO | UTL6B - RESF (IEUT) | U-5601 | FIA - FIDENS | TUBULACAO_ISOMETRICO | - | -
908 | IS-5400.00-5601-200-FIA-084 | B | 2012-12-22 03:04 | 2012-12-22 03:04 | ISOMÉTRICO DE TUBULAÇÃO - 1"-PQ-5601-005-Ld | Liberado para Construção | COMPERJ ETAPA 1 - REFINO | 06 - PROJETO EXECUTIVO | UTL6B - RESF (IEUT) | U-5601 | FIA - FIDENS | TUBULACAO_ISOMETRICO | - | -
909 | IS-5400.00-5601-200-FIA-085 | B | 2012-12-22 03:04 | 2012-12-22 03:04 | ISOMÉTRICO DE TUBULAÇÃO - 1"-PQ-5601-006-Ld | Liberado para Construção | COMPERJ ETAPA 1 - REFINO | 06 - PROJETO EXECUTIVO | UTL6B - RESF (IEUT) | U-5601 | FIA - FIDENS | TUBULACAO_ISOMETRICO | - | -
910 | IS-5400.00-5601-200-FIA-086 | A | 2012-11-23 18:08 | 2012-11-23 18:08 | ISOMÉTRICO DE TUBULAÇÃO - 4-PQ-5601-007-XWP03 | Liberado para Construção | COMPERJ ETAPA 1 - REFINO | 06 - PROJETO EXECUTIVO | UTL6B - RESF (IEUT) | U-5601 | FIA - FIDENS | TUBULACAO_ISOMETRICO | - | -
911 | IS-5400.00-5601-200-FIA-087 | B | 2012-11-01 18:06 | 2012-11-01 18:06 | ISOMÉTRICO DE TUBULAÇÃO - 3-AV-5601-001-FB | Liberado para Construção | COMPERJ ETAPA 1 - REFINO | 06 - PROJETO EXECUTIVO | UTL6B - RESF (IEUT) | U-5601 | FIA - FIDENS | TUBULACAO_ISOMETRICO | - | -
912 | IS-5400.00-5601-200-FIA-088 | - | 2012-02-03 14:13 | 2011-12-22 15:09 | ISOMÉTRICO DE TUBULAÇÃO 2"-PQ-5601-011-Bm | Cadastrado | COMPERJ ETAPA 1 - REFINO | 06 - PROJETO EXECUTIVO | UTL6B - RESF (IEUT) | U-5601 | FIA - FIDENS | TUBULACAO_ISOMETRICO | - | -
913 | IS-5400.00-5601-200-FIA-089 | - | 2012-02-03 14:13 | 2011-12-22 15:09 | ISOMÉTRICO DE TUBULAÇÃO 2"-PQ-5601-014-Bm | Cadastrado | COMPERJ ETAPA 1 - REFINO | 06 - PROJETO EXECUTIVO | UTL6B - RESF (IEUT) | U-5601 | FIA - FIDENS | TUBULACAO_ISOMETRICO | - | -
914 | IS-5400.00-5601-200-FIA-090 | A | 2012-10-26 14:14 | 2012-10-26 14:14 | ISOMÉTRICO DE TUBULAÇÃO - 6-V4-5601-052-BF | Liberado para Construção | COMPERJ ETAPA 1 - REFINO | 06 - PROJETO EXECUTIVO | UTL6B - RESF (IEUT) | U-5601 | FIA - FIDENS | TUBULACAO_ISOMETRICO | - | -
915 | IS-5400.00-5601-200-FIA-091 | A | 2012-10-26 14:14 | 2012-10-26 14:14 | ISOMÉTRICO DE TUBULAÇÃO - 6-V4-5601-053-BF | Liberado para Construção | COMPERJ ETAPA 1 - REFINO | 06 - PROJETO EXECUTIVO | UTL6B - RESF (IEUT) | U-5601 | FIA - FIDENS | TUBULACAO_ISOMETRICO | - | -
916 | IS-5400.00-5601-200-FIA-092 | B | 2012-12-13 12:07 | 2012-12-13 12:07 | ISOMÉTRICO DE TUBULAÇÃO - 11/2-AD-5601-052-CF | Liberado para Construção | COMPERJ ETAPA 1 - REFINO | 06 - PROJETO EXECUTIVO | UTL6B - RESF (IEUT) | U-5601 | FIA - FIDENS | TUBULACAO_ISOMETRICO | - | -
917 | IS-5400.00-5601-200-FIA-093 | B | 2012-12-13 12:07 | 2012-12-13 12:07 | ISOMÉTRICO DE TUBULAÇÃO - 11/2-AD-5601-053-CF | Liberado para Construção | COMPERJ ETAPA 1 - REFINO | 06 - PROJETO EXECUTIVO | UTL6B - RESF (IEUT) | U-5601 | FIA - FIDENS | TUBULACAO_ISOMETRICO | - | -
918 | IS-5400.00-5601-200-FIA-094 | A | 2012-10-09 12:14 | 2012-10-09 12:14 | ISOMÉTRICO DE TUBULAÇÃO - 12-PQ-5601-021-BM | Liberado para Construção | COMPERJ ETAPA 1 - REFINO | 06 - PROJETO EXECUTIVO | UTL6B - RESF (IEUT) | U-5601 | FIA - FIDENS | TUBULACAO_ISOMETRICO | - | -
919 | IS-5400.00-5601-200-FIA-095 | B | 2012-12-22 03:04 | 2012-12-22 03:04 | ISOMÉTRICO DE TUBULAÇÃO - 2"-PQ-5601-025-Ld | Liberado para Construção | COMPERJ ETAPA 1 - REFINO | 06 - PROJETO EXECUTIVO | UTL6B - RESF (IEUT) | U-5601 | FIA - FIDENS | TUBULACAO_ISOMETRICO | - | -
920 | IS-5400.00-5601-200-FIA-096 | B | 2012-12-22 03:04 | 2012-12-22 03:04 | ISOMÉTRICO DE TUBULAÇÃO - 1"-PQ-5601-026-Ld | Liberado para Construção | COMPERJ ETAPA 1 - REFINO | 06 - PROJETO EXECUTIVO | UTL6B - RESF (IEUT) | U-5601 | FIA - FIDENS | TUBULACAO_ISOMETRICO | - | -
921 | IS-5400.00-5601-200-FIA-097 | B | 2012-12-22 03:04 | 2012-12-22 03:04 | ISOMÉTRICO DE TUBULAÇÃO - 1"-PQ-5601-027-Ld | Liberado para Construção | COMPERJ ETAPA 1 - REFINO | 06 - PROJETO EXECUTIVO | UTL6B - RESF (IEUT) | U-5601 | FIA - FIDENS | TUBULACAO_ISOMETRICO | - | -
922 | IS-5400.00-5601-200-FIA-098 | B | 2013-01-08 15:04 | 2013-01-08 15:04 | ISOMÉTRICO DE TUBULAÇÃO - 2-SC-5601-001-BB | Liberado para Construção | COMPERJ ETAPA 1 - REFINO | 06 - PROJETO EXECUTIVO | UTL6B - RESF (IEUT) | U-5601 | FIA - FIDENS | TUBULACAO_ISOMETRICO | - | -
923 | IS-5400.00-5601-200-FIA-099 | B | 2012-12-22 03:04 | 2012-12-22 03:04 | ISOMÉTRICO DE TUBULAÇÃO - 1"-SC-5601-002-Bb | Liberado para Construção | COMPERJ ETAPA 1 - REFINO | 06 - PROJETO EXECUTIVO | UTL6B - RESF (IEUT) | U-5601 | FIA - FIDENS | TUBULACAO_ISOMETRICO | - | -
924 | IS-5400.00-5601-200-FIA-100 | B | 2012-12-22 03:05 | 2012-12-22 03:05 | ISOMÉTRICO DE TUBULAÇÃO - 1"-SC-5601-003-Bb | Liberado para Construção | COMPERJ ETAPA 1 - REFINO | 06 - PROJETO EXECUTIVO | UTL6B - RESF (IEUT) | U-5601 | FIA - FIDENS | TUBULACAO_ISOMETRICO | - | -
925 | IS-5400.00-5601-200-FIA-101 | C | 2013-01-08 15:04 | 2013-01-08 15:04 | ISOMÉTRICO DE TUBULAÇÃO - 10-SC-5601-004-BB | Liberado para Construção | COMPERJ ETAPA 1 - REFINO | 06 - PROJETO EXECUTIVO | UTL6B - RESF (IEUT) | U-5601 | FIA - FIDENS | TUBULACAO_ISOMETRICO | - | -
926 | IS-5400.00-5601-200-FIA-102 | B | 2012-11-09 21:05 | 2012-11-09 21:05 | ISOMÉTRICO DE TUBULAÇÃO - 10-SC-5601-005-BB | Liberado para Construção | COMPERJ ETAPA 1 - REFINO | 06 - PROJETO EXECUTIVO | UTL6B - RESF (IEUT) | U-5601 | FIA - FIDENS | TUBULACAO_ISOMETRICO | - | -
927 | IS-5400.00-5601-200-FIA-103 | C | 2013-01-08 15:05 | 2013-01-08 15:04 | ISOMÉTRICO DE TUBULAÇÃO - 6-SC-5601-006-BB | Liberado para Construção | COMPERJ ETAPA 1 - REFINO | 06 - PROJETO EXECUTIVO | UTL6B - RESF (IEUT) | U-5601 | FIA - FIDENS | TUBULACAO_ISOMETRICO | - | -
928 | IS-5400.00-5601-200-FIA-104 | C | 2013-01-08 15:05 | 2013-01-08 15:05 | ISOMÉTRICO DE TUBULAÇÃO - 6-SC-5601-007-BB | Liberado para Construção | COMPERJ ETAPA 1 - REFINO | 06 - PROJETO EXECUTIVO | UTL6B - RESF (IEUT) | U-5601 | FIA - FIDENS | TUBULACAO_ISOMETRICO | - | -
929 | IS-5400.00-5601-200-FIA-105 | C | 2013-01-08 15:05 | 2013-01-08 15:05 | ISOMÉTRICO DE TUBULAÇÃO - 6-SC-5601-008-BB | Liberado para Construção | COMPERJ ETAPA 1 - REFINO | 06 - PROJETO EXECUTIVO | UTL6B - RESF (IEUT) | U-5601 | FIA - FIDENS | TUBULACAO_ISOMETRICO | - | -
930 | IS-5400.00-5601-200-FIA-106 | B | 2013-01-08 15:05 | 2013-01-08 15:05 | ISOMÉTRICO DE TUBULAÇÃO - 6-SC-5601-009-BB | Liberado para Construção | COMPERJ ETAPA 1 - REFINO | 06 - PROJETO EXECUTIVO | UTL6B - RESF (IEUT) | U-5601 | FIA - FIDENS | TUBULACAO_ISOMETRICO | - | -
931 | IS-5400.00-5601-200-FIA-107 | C | 2013-01-08 15:05 | 2013-01-08 15:05 | ISOMÉTRICO DE TUBULAÇÃO - 3-SC-5601-010-BB | Liberado para Construção | COMPERJ ETAPA 1 - REFINO | 06 - PROJETO EXECUTIVO | UTL6B - RESF (IEUT) | U-5601 | FIA - FIDENS | TUBULACAO_ISOMETRICO | - | -
932 | IS-5400.00-5601-200-FIA-108 | A | 2012-10-09 12:17 | 2012-10-09 12:17 | ISOMÉTRICO DE TUBULAÇÃO - 4-SC-5601-011-BB | Liberado para Construção | COMPERJ ETAPA 1 - REFINO | 06 - PROJETO EXECUTIVO | UTL6B - RESF (IEUT) | U-5601 | FIA - FIDENS | TUBULACAO_ISOMETRICO | - | -
933 | IS-5400.00-5601-200-FIA-109 | B | 2012-12-22 03:05 | 2012-12-22 03:05 | ISOMÉTRICO DE TUBULAÇÃO - 2"-SC-5601-014-Bb | Liberado para Construção | COMPERJ ETAPA 1 - REFINO | 06 - PROJETO EXECUTIVO | UTL6B - RESF (IEUT) | U-5601 | FIA - FIDENS | TUBULACAO_ISOMETRICO | - | -
934 | IS-5400.00-5601-200-FIA-110 | B | 2012-12-22 03:05 | 2012-12-22 03:05 | ISOMÉTRICO DE TUBULAÇÃO - 2"-SC-5601-016-Bb | Liberado para Construção | COMPERJ ETAPA 1 - REFINO | 06 - PROJETO EXECUTIVO | UTL6B - RESF (IEUT) | U-5601 | FIA - FIDENS | TUBULACAO_ISOMETRICO | - | -
935 | IS-5400.00-5601-200-FIA-111 | B | 2012-11-09 21:05 | 2012-11-09 21:05 | ISOMÉTRICO DE TUBULAÇÃO - 1-SC-5601-031-BB | Liberado para Construção | COMPERJ ETAPA 1 - REFINO | 06 - PROJETO EXECUTIVO | UTL6B - RESF (IEUT) | U-5601 | FIA - FIDENS | TUBULACAO_ISOMETRICO | - | -
936 | IS-5400.00-5601-200-FIA-112 | C | 2013-01-08 15:05 | 2013-01-08 15:05 | ISOMÉTRICO DE TUBULAÇÃO - 1-SC-5601-032-BB | Liberado para Construção | COMPERJ ETAPA 1 - REFINO | 06 - PROJETO EXECUTIVO | UTL6B - RESF (IEUT) | U-5601 | FIA - FIDENS | TUBULACAO_ISOMETRICO | - | -
937 | IS-5400.00-5601-200-FIA-113 | B | 2012-11-01 18:06 | 2012-11-01 18:06 | ISOMÉTRICO DE TUBULAÇÃO - 16-V16-5601-001-CE | Liberado para Construção | COMPERJ ETAPA 1 - REFINO | 06 - PROJETO EXECUTIVO | UTL6B - RESF (IEUT) | U-5601 | FIA - FIDENS | TUBULACAO_ISOMETRICO | - | -
938 | IS-5400.00-5601-200-FIA-114 | A | 2012-10-26 14:14 | 2012-10-26 14:14 | ISOMÉTRICO DE TUBULAÇÃO - 12-V16-5601-003-CE | Liberado para Construção | COMPERJ ETAPA 1 - REFINO | 06 - PROJETO EXECUTIVO | UTL6B - RESF (IEUT) | U-5601 | FIA - FIDENS | TUBULACAO_ISOMETRICO | - | -
939 | IS-5400.00-5601-200-FIA-115 | A | 2012-10-26 14:15 | 2012-10-26 14:14 | ISOMÉTRICO DE TUBULAÇÃO - 12-V16-5601-004-CE | Liberado para Construção | COMPERJ ETAPA 1 - REFINO | 06 - PROJETO EXECUTIVO | UTL6B - RESF (IEUT) | U-5601 | FIA - FIDENS | TUBULACAO_ISOMETRICO | - | -
940 | IS-5400.00-5601-200-FIA-116 | A | 2012-10-26 14:15 | 2012-10-26 14:15 | ISOMÉTRICO DE TUBULAÇÃO - 6-V16-5601-010-CE | Liberado para Construção | COMPERJ ETAPA 1 - REFINO | 06 - PROJETO EXECUTIVO | UTL6B - RESF (IEUT) | U-5601 | FIA - FIDENS | TUBULACAO_ISOMETRICO | - | -
941 | IS-5400.00-5601-200-FIA-117 | A | 2012-10-26 14:15 | 2012-10-26 14:15 | ISOMÉTRICO DE TUBULAÇÃO - 10-V16-5601-011-BF | Liberado para Construção | COMPERJ ETAPA 1 - REFINO | 06 - PROJETO EXECUTIVO | UTL6B - RESF (IEUT) | U-5601 | FIA - FIDENS | TUBULACAO_ISOMETRICO | - | -
942 | IS-5400.00-5601-200-FIA-118 | A | 2012-10-26 14:15 | 2012-10-26 14:15 | ISOMÉTRICO DE TUBULAÇÃO - 6-V16-5601-012-CE | Liberado para Construção | COMPERJ ETAPA 1 - REFINO | 06 - PROJETO EXECUTIVO | UTL6B - RESF (IEUT) | U-5601 | FIA - FIDENS | TUBULACAO_ISOMETRICO | - | -
943 | IS-5400.00-5601-200-FIA-119 | A | 2012-10-26 14:15 | 2012-10-26 14:15 | ISOMÉTRICO DE TUBULAÇÃO - 10-V16-5601-013-BF | Liberado para Construção | COMPERJ ETAPA 1 - REFINO | 06 - PROJETO EXECUTIVO | UTL6B - RESF (IEUT) | U-5601 | FIA - FIDENS | TUBULACAO_ISOMETRICO | - | -
944 | IS-5400.00-5601-200-FIA-120 | B | 2012-12-13 12:07 | 2012-12-13 12:07 | ISOMÉTRICO DE TUBULAÇÃO - 11/2-V4-5601-051-BF | Liberado para Construção | COMPERJ ETAPA 1 - REFINO | 06 - PROJETO EXECUTIVO | UTL6B - RESF (IEUT) | U-5601 | FIA - FIDENS | TUBULACAO_ISOMETRICO | - | -
945 | IS-5400.00-5601-200-FIA-121 | A | 2012-10-09 12:19 | 2012-10-09 12:19 | ISOMÉTRICO DE TUBULAÇÃO - 2-V4-5601-003-BF | Liberado para Construção | COMPERJ ETAPA 1 - REFINO | 06 - PROJETO EXECUTIVO | UTL6B - RESF (IEUT) | U-5601 | FIA - FIDENS | TUBULACAO_ISOMETRICO | - | -
946 | IS-5400.00-5601-200-FIA-122 | C | 2012-12-05 12:04 | 2012-12-05 12:04 | ISOMÉTRICO DE TUBULAÇÃO - 2-V4-5601-501-BF | Liberado para Construção | COMPERJ ETAPA 1 - REFINO | 06 - PROJETO EXECUTIVO | UTL6B - RESF (IEUT) | U-5601 | FIA - FIDENS | TUBULACAO_ISOMETRICO | - | -
947 | IS-5400.00-5601-200-FIA-123 | B | 2012-11-01 18:06 | 2012-11-01 18:06 | ISOMÉTRICO DE TUBULAÇÃO - 12-V42-5601-001-EC | Liberado para Construção | COMPERJ ETAPA 1 - REFINO | 06 - PROJETO EXECUTIVO | UTL6B - RESF (IEUT) | U-5601 | FIA - FIDENS | TUBULACAO_ISOMETRICO | - | -
948 | IS-5400.00-5601-200-FIA-124 | A | 2012-10-09 12:20 | 2012-10-09 12:20 | ISOMÉTRICO DE TUBULAÇÃO - 8-V42-5601-003-EC | Liberado para Construção | COMPERJ ETAPA 1 - REFINO | 06 - PROJETO EXECUTIVO | UTL6B - RESF (IEUT) | U-5601 | FIA - FIDENS | TUBULACAO_ISOMETRICO | - | -
949 | IS-5400.00-5601-200-FIA-125 | A | 2012-10-09 12:21 | 2012-10-09 12:21 | ISOMÉTRICO DE TUBULAÇÃO - 8-V42-5601-004-EC | Liberado para Construção | COMPERJ ETAPA 1 - REFINO | 06 - PROJETO EXECUTIVO | UTL6B - RESF (IEUT) | U-5601 | FIA - FIDENS | TUBULACAO_ISOMETRICO | - | -
950 | IS-5400.00-5601-200-FIA-126 | B | 2012-12-22 03:06 | 2012-12-22 03:06 | ISOMÉTRICO DE TUBULAÇÃO - 1"-AI-5601-003-Ac | Liberado para Construção | COMPERJ ETAPA 1 - REFINO | 06 - PROJETO EXECUTIVO | UTL6B - RESF (IEUT) | U-5601 | FIA - FIDENS | TUBULACAO_ISOMETRICO | - | -
951 | IS-5400.00-5601-200-FIA-127 | B | 2012-12-22 03:05 | 2012-12-22 03:05 | ISOMÉTRICO DE TUBULAÇÃO - 2"-AI-5601-007-Ac | Liberado para Construção | COMPERJ ETAPA 1 - REFINO | 06 - PROJETO EXECUTIVO | UTL6B - RESF (IEUT) | U-5601 | FIA - FIDENS | TUBULACAO_ISOMETRICO | - | -
952 | IS-5400.00-5601-200-FIA-128 | A | 2012-10-09 12:22 | 2012-10-09 12:22 | ISOMÉTRICO DE TUBULAÇÃO - 3/4-AI-5601-005-AC | Liberado para Construção | COMPERJ ETAPA 1 - REFINO | 06 - PROJETO EXECUTIVO | UTL6B - RESF (IEUT) | U-5601 | FIA - FIDENS | TUBULACAO_ISOMETRICO | - | -
953 | IS-5400.00-5601-200-FIA-129 | B | 2012-12-22 03:06 | 2012-12-22 03:06 | ISOMÉTRICO DE TUBULAÇÃO - 3/4"-AI-5601-006-Ac | Liberado para Construção | COMPERJ ETAPA 1 - REFINO | 06 - PROJETO EXECUTIVO | UTL6B - RESF (IEUT) | U-5601 | FIA - FIDENS | TUBULACAO_ISOMETRICO | - | -
954 | IS-5400.00-5601-200-FIA-130 | A | 2012-10-09 12:22 | 2012-10-09 12:22 | ISOMÉTRICO DE TUBULAÇÃO - 2-AI-5601-004-AC | Liberado para Construção | COMPERJ ETAPA 1 - REFINO | 06 - PROJETO EXECUTIVO | UTL6B - RESF (IEUT) | U-5601 | FIA - FIDENS | TUBULACAO_ISOMETRICO | - | -
955 | IS-5400.00-5601-200-FIA-131 | B | 2012-12-22 03:06 | 2012-12-22 03:06 | ISOMÉTRICO DE TUBULAÇÃO - 11/2"-AP-5601-005-Ac | Liberado para Construção | COMPERJ ETAPA 1 - REFINO | 06 - PROJETO EXECUTIVO | UTL6B - RESF (IEUT) | U-5601 | FIA - FIDENS | TUBULACAO_ISOMETRICO | - | -
956 | IS-5400.00-5601-200-FIA-132 | B | 2012-12-22 03:06 | 2012-12-22 03:06 | ISOMÉTRICO DE TUBULAÇÃO - 11/2"-AP-5601-006-Ac | Liberado para Construção | COMPERJ ETAPA 1 - REFINO | 06 - PROJETO EXECUTIVO | UTL6B - RESF (IEUT) | U-5601 | FIA - FIDENS | TUBULACAO_ISOMETRICO | - | -
957 | IS-5400.00-5601-200-FIA-133 | B | 2012-12-22 03:07 | 2012-12-22 03:07 | ISOMÉTRICO DE TUBULAÇÃO - 3/4"-AR-5601-138-X10 | Liberado para Construção | COMPERJ ETAPA 1 - REFINO | 06 - PROJETO EXECUTIVO | UTL6B - RESF (IEUT) | U-5601 | FIA - FIDENS | TUBULACAO_ISOMETRICO | - | -
958 | IS-5400.00-5601-200-FIA-134 | B | 2012-12-22 03:05 | 2012-12-22 03:05 | ISOMÉTRICO DE TUBULAÇÃO - 3/4"-AR-5601-139-X10 | Liberado para Construção | COMPERJ ETAPA 1 - REFINO | 06 - PROJETO EXECUTIVO | UTL6B - RESF (IEUT) | U-5601 | FIA - FIDENS | TUBULACAO_ISOMETRICO | - | -
959 | IS-5400.00-5601-200-FIA-135 | B | 2012-12-22 03:05 | 2012-12-22 03:05 | ISOMÉTRICO DE TUBULAÇÃO - 3/4"-AR-5601-140-X10 | Liberado para Construção | COMPERJ ETAPA 1 - REFINO | 06 - PROJETO EXECUTIVO | UTL6B - RESF (IEUT) | U-5601 | FIA - FIDENS | TUBULACAO_ISOMETRICO | - | -
960 | IS-5400.00-5601-200-FIA-136 | B | 2012-12-22 03:06 | 2012-12-22 03:06 | ISOMÉTRICO DE TUBULAÇÃO - 3/4"-AR-5601-141-X10 | Liberado para Construção | COMPERJ ETAPA 1 - REFINO | 06 - PROJETO EXECUTIVO | UTL6B - RESF (IEUT) | U-5601 | FIA - FIDENS | TUBULACAO_ISOMETRICO | - | -
961 | IS-5400.00-5601-200-FIA-137 | B | 2012-12-22 03:06 | 2012-12-22 03:06 | ISOMÉTRICO DE TUBULAÇÃO - 3/4"-AR-5601-142-Ab | Liberado para Construção | COMPERJ ETAPA 1 - REFINO | 06 - PROJETO EXECUTIVO | UTL6B - RESF (IEUT) | U-5601 | FIA - FIDENS | TUBULACAO_ISOMETRICO | - | -
962 | IS-5400.00-5601-200-FIA-138 | B | 2012-12-13 12:07 | 2012-12-13 12:07 | ISOMÉTRICO DE TUBULAÇÃO - 3/4-AR-5601-143-AB | Liberado para Construção | COMPERJ ETAPA 1 - REFINO | 06 - PROJETO EXECUTIVO | UTL6B - RESF (IEUT) | U-5601 | FIA - FIDENS | TUBULACAO_ISOMETRICO | - | -
963 | IS-5400.00-5601-200-FIA-139 | B | 2012-12-13 12:07 | 2012-12-13 12:07 | ISOMÉTRICO DE TUBULAÇÃO - 11/2-AS-5601-052-AA | Liberado para Construção | COMPERJ ETAPA 1 - REFINO | 06 - PROJETO EXECUTIVO | UTL6B - RESF (IEUT) | U-5601 | FIA - FIDENS | TUBULACAO_ISOMETRICO | - | -
964 | IS-5400.00-5601-200-FIA-140 | B | 2012-12-13 12:07 | 2012-12-13 12:07 | ISOMÉTRICO DE TUBULAÇÃO - 11/2-AS-5601-053-AA | Liberado para Construção | COMPERJ ETAPA 1 - REFINO | 06 - PROJETO EXECUTIVO | UTL6B - RESF (IEUT) | U-5601 | FIA - FIDENS | TUBULACAO_ISOMETRICO | - | -
965 | IS-5400.00-5601-200-FIA-141 | B | 2012-12-22 03:05 | 2012-12-22 03:05 | ISOMÉTRICO DE TUBULAÇÃO - 11/2"-V4-5601-054-Bf | Liberado para Construção | COMPERJ ETAPA 1 - REFINO | 06 - PROJETO EXECUTIVO | UTL6B - RESF (IEUT) | U-5601 | FIA - FIDENS | TUBULACAO_ISOMETRICO | - | -
966 | IS-5400.00-5601-200-FIA-142 | C | 2013-01-08 15:06 | 2013-01-08 15:06 | ISOMÉTRICO DE TUBULAÇÃO - 11/2-V4-5601-055-BF | Liberado para Construção | COMPERJ ETAPA 1 - REFINO | 06 - PROJETO EXECUTIVO | UTL6B - RESF (IEUT) | U-5601 | FIA - FIDENS | TUBULACAO_ISOMETRICO | - | -
967 | IS-5400.00-5601-200-FIA-143 | A | 2012-11-23 18:09 | 2012-11-23 18:09 | ISOMÉTRICO DE TUBULAÇÃO - 4-AF-5601-001-BH | Liberado para Construção | COMPERJ ETAPA 1 - REFINO | 06 - PROJETO EXECUTIVO | UTL6B - RESF (IEUT) | U-5601 | FIA - FIDENS | TUBULACAO_ISOMETRICO | - | -
968 | IS-5400.00-5601-200-FIA-144 | A | 2012-11-23 18:09 | 2012-11-23 18:09 | ISOMÉTRICO DE TUBULAÇÃO - 4-AF-5601-002-BH | Liberado para Construção | COMPERJ ETAPA 1 - REFINO | 06 - PROJETO EXECUTIVO | UTL6B - RESF (IEUT) | U-5601 | FIA - FIDENS | TUBULACAO_ISOMETRICO | - | -
969 | IS-5400.00-5601-200-FIA-145 | A | 2012-11-23 18:09 | 2012-11-23 18:09 | ISOMÉTRICO DE TUBULAÇÃO - 4-AF-5601-003-BH | Liberado para Construção | COMPERJ ETAPA 1 - REFINO | 06 - PROJETO EXECUTIVO | UTL6B - RESF (IEUT) | U-5601 | FIA - FIDENS | TUBULACAO_ISOMETRICO | - | -
970 | IS-5400.00-5601-200-FIA-146 | A | 2012-11-23 18:09 | 2012-11-23 18:09 | ISOMÉTRICO DE TUBULAÇÃO - 6-AF-5601-004-BH | Liberado para Construção | COMPERJ ETAPA 1 - REFINO | 06 - PROJETO EXECUTIVO | UTL6B - RESF (IEUT) | U-5601 | FIA - FIDENS | TUBULACAO_ISOMETRICO | - | -
971 | IS-5400.00-5601-200-FIA-147 | A | 2012-11-23 18:09 | 2012-11-23 18:09 | ISOMÉTRICO DE TUBULAÇÃO - 6-AF-5601-005-BH | Liberado para Construção | COMPERJ ETAPA 1 - REFINO | 06 - PROJETO EXECUTIVO | UTL6B - RESF (IEUT) | U-5601 | FIA - FIDENS | TUBULACAO_ISOMETRICO | - | -
972 | IS-5400.00-5601-200-FIA-148 | A | 2012-11-23 18:09 | 2012-11-23 18:09 | ISOMÉTRICO DE TUBULAÇÃO - 6-AF-5601-006-BH | Liberado para Construção | COMPERJ ETAPA 1 - REFINO | 06 - PROJETO EXECUTIVO | UTL6B - RESF (IEUT) | U-5601 | FIA - FIDENS | TUBULACAO_ISOMETRICO | - | -
973 | IS-5400.00-5601-200-FIA-149 | A | 2012-10-09 12:26 | 2012-10-09 12:26 | ISOMÉTRICO DE TUBULAÇÃO - 11/2-AP-5601-008-AC | Liberado para Construção | COMPERJ ETAPA 1 - REFINO | 06 - PROJETO EXECUTIVO | UTL6B - RESF (IEUT) | U-5601 | FIA - FIDENS | TUBULACAO_ISOMETRICO | - | -
974 | IS-5400.00-5601-200-FIA-150 | - | 2012-08-02 12:03 | 2012-08-02 12:03 | ISOMÉTRICO DE TUBULAÇÃO - 6"-AR-5601-120-Ab | Cadastrado | COMPERJ ETAPA 1 - REFINO | 06 - PROJETO EXECUTIVO | UTL6B - RESF (IEUT) | U-5601 | FIA - FIDENS | TUBULACAO_ISOMETRICO | - | -
975 | IS-5400.00-5601-200-FIA-151 | C | 2013-01-17 18:04 | 2013-01-17 18:04 | ISOMÉTRICO DE TUBULAÇÃO - 3/4-AR-5601-122-AB | Liberado para Construção | COMPERJ ETAPA 1 - REFINO | 06 - PROJETO EXECUTIVO | UTL6B - RESF (IEUT) | U-5601 | FIA - FIDENS | TUBULACAO_ISOMETRICO | - | -
976 | IS-5400.00-5601-200-FIA-152 | B | 2012-12-22 03:06 | 2012-12-22 03:06 | ISOMÉTRICO DE TUBULAÇÃO - 3"-AR-5601-123-Ab | Liberado para Construção | COMPERJ ETAPA 1 - REFINO | 06 - PROJETO EXECUTIVO | UTL6B - RESF (IEUT) | U-5601 | FIA - FIDENS | TUBULACAO_ISOMETRICO | - | -
977 | IS-5400.00-5601-200-FIA-153 | C | 2013-01-17 18:05 | 2013-01-17 18:05 | ISOMÉTRICO DE TUBULAÇÃO - 3/4-AR-5601-125-AB | Liberado para Construção | COMPERJ ETAPA 1 - REFINO | 06 - PROJETO EXECUTIVO | UTL6B - RESF (IEUT) | U-5601 | FIA - FIDENS | TUBULACAO_ISOMETRICO | - | -
978 | IS-5400.00-5601-200-FIA-154 | B | 2012-12-22 03:06 | 2012-12-22 03:06 | ISOMÉTRICO DE TUBULAÇÃO - 3"-AR-5601-126-Ab | Liberado para Construção | COMPERJ ETAPA 1 - REFINO | 06 - PROJETO EXECUTIVO | UTL6B - RESF (IEUT) | U-5601 | FIA - FIDENS | TUBULACAO_ISOMETRICO | - | -
979 | IS-5400.00-5601-200-FIA-155 | C | 2013-01-17 18:05 | 2013-01-17 18:05 | ISOMÉTRICO DE TUBULAÇÃO - 3-AR-5601-131-AB | Liberado para Construção | COMPERJ ETAPA 1 - REFINO | 06 - PROJETO EXECUTIVO | UTL6B - RESF (IEUT) | U-5601 | FIA - FIDENS | TUBULACAO_ISOMETRICO | - | -
980 | IS-5400.00-5601-200-FIA-156 | B | 2013-01-17 18:05 | 2013-01-17 18:05 | ISOMÉTRICO DE TUBULAÇÃO - 3/4-AR-5601-132-AB | Liberado para Construção | COMPERJ ETAPA 1 - REFINO | 06 - PROJETO EXECUTIVO | UTL6B - RESF (IEUT) | U-5601 | FIA - FIDENS | TUBULACAO_ISOMETRICO | - | -
981 | IS-5400.00-5601-200-FIA-157 | C | 2013-01-17 18:05 | 2013-01-17 18:05 | ISOMÉTRICO DE TUBULAÇÃO - 3-AR-5601-134-AB | Liberado para Construção | COMPERJ ETAPA 1 - REFINO | 06 - PROJETO EXECUTIVO | UTL6B - RESF (IEUT) | U-5601 | FIA - FIDENS | TUBULACAO_ISOMETRICO | - | -
982 | IS-5400.00-5601-200-FIA-158 | C | 2013-01-17 18:05 | 2013-01-17 18:05 | ISOMÉTRICO DE TUBULAÇÃO - 3/4-AR-5601-135-AB | Liberado para Construção | COMPERJ ETAPA 1 - REFINO | 06 - PROJETO EXECUTIVO | UTL6B - RESF (IEUT) | U-5601 | FIA - FIDENS | TUBULACAO_ISOMETRICO | - | -
983 | IS-5400.00-5601-200-FIA-159 | B | 2012-12-22 03:11 | 2012-12-22 03:11 | ISOMÉTRICO DE TUBULAÇÃO - 6"-AR-5601-137-Ab | Liberado para Construção | COMPERJ ETAPA 1 - REFINO | 06 - PROJETO EXECUTIVO | UTL6B - RESF (IEUT) | U-5601 | FIA - FIDENS | TUBULACAO_ISOMETRICO | - | -
984 | IS-5400.00-5601-200-FIA-160 | B | 2012-12-13 12:07 | 2012-12-13 12:07 | ISOMÉTRICO DE TUBULAÇÃO - 10-AR-5601-255-B33 | Liberado para Construção | COMPERJ ETAPA 1 - REFINO | 06 - PROJETO EXECUTIVO | UTL6B - RESF (IEUT) | U-5601 | FIA - FIDENS | TUBULACAO_ISOMETRICO | - | -
985 | IS-5400.00-5601-200-FIA-161 | A | 2012-10-09 12:28 | 2012-10-09 12:28 | ISOMÉTRICO DE TUBULAÇÃO - 2-AV-5601-002-FB | Liberado para Construção | COMPERJ ETAPA 1 - REFINO | 06 - PROJETO EXECUTIVO | UTL6B - RESF (IEUT) | U-5601 | FIA - FIDENS | TUBULACAO_ISOMETRICO | - | -
986 | IS-5400.00-5601-200-FIA-162 | A | 2012-10-09 12:29 | 2012-10-09 12:29 | ISOMÉTRICO DE TUBULAÇÃO - 2-AV-5601-003-FB | Liberado para Construção | COMPERJ ETAPA 1 - REFINO | 06 - PROJETO EXECUTIVO | UTL6B - RESF (IEUT) | U-5601 | FIA - FIDENS | TUBULACAO_ISOMETRICO | - | -
987 | IS-5400.00-5601-200-FIA-163 | A | 2012-10-26 14:15 | 2012-10-26 14:15 | ISOMÉTRICO DE TUBULAÇÃO - 12-V16-5601-014-CE | Liberado para Construção | COMPERJ ETAPA 1 - REFINO | 06 - PROJETO EXECUTIVO | UTL6B - RESF (IEUT) | U-5601 | FIA - FIDENS | TUBULACAO_ISOMETRICO | - | -
988 | IS-5400.00-5601-200-FIA-164 | A | 2012-10-26 14:15 | 2012-10-26 14:15 | ISOMÉTRICO DE TUBULAÇÃO - 12-V16-5601-015-CE | Liberado para Construção | COMPERJ ETAPA 1 - REFINO | 06 - PROJETO EXECUTIVO | UTL6B - RESF (IEUT) | U-5601 | FIA - FIDENS | TUBULACAO_ISOMETRICO | - | -
989 | IS-5400.00-5601-200-FIA-165 | A | 2012-10-26 14:15 | 2012-10-26 14:15 | ISOMÉTRICO DE TUBULAÇÃO - 3-V16-5601-020-CE | Liberado para Construção | COMPERJ ETAPA 1 - REFINO | 06 - PROJETO EXECUTIVO | UTL6B - RESF (IEUT) | U-5601 | FIA - FIDENS | TUBULACAO_ISOMETRICO | - | -
990 | IS-5400.00-5601-200-FIA-166 | A | 2012-10-26 14:15 | 2012-10-26 14:15 | ISOMÉTRICO DE TUBULAÇÃO - 3-V16-5601-021-CE | Liberado para Construção | COMPERJ ETAPA 1 - REFINO | 06 - PROJETO EXECUTIVO | UTL6B - RESF (IEUT) | U-5601 | FIA - FIDENS | TUBULACAO_ISOMETRICO | - | -
991 | IS-5400.00-5601-200-FIA-167 | B | 2012-12-22 03:11 | 2012-12-22 03:11 | ISOMÉTRICO DE TUBULAÇÃO - 11/2"-AS-5601-054-Aa | Liberado para Construção | COMPERJ ETAPA 1 - REFINO | 06 - PROJETO EXECUTIVO | UTL6B - RESF (IEUT) | U-5601 | FIA - FIDENS | TUBULACAO_ISOMETRICO | - | -
992 | IS-5400.00-5601-200-FIA-168 | B | 2012-12-22 03:10 | 2012-12-22 03:10 | ISOMÉTRICO DE TUBULAÇÃO - 11/2"-AS-5601-055-Aa | Liberado para Construção | COMPERJ ETAPA 1 - REFINO | 06 - PROJETO EXECUTIVO | UTL6B - RESF (IEUT) | U-5601 | FIA - FIDENS | TUBULACAO_ISOMETRICO | - | -
993 | IS-5400.00-5601-200-FIA-169 | B | 2012-12-22 03:10 | 2012-12-22 03:10 | ISOMÉTRICO DE TUBULAÇÃO - 11/2"-AS-5601-056-Aa | Liberado para Construção | COMPERJ ETAPA 1 - REFINO | 06 - PROJETO EXECUTIVO | UTL6B - RESF (IEUT) | U-5601 | FIA - FIDENS | TUBULACAO_ISOMETRICO | - | -
994 | IS-5400.00-5601-200-FIA-170 | B | 2012-12-22 03:10 | 2012-12-22 03:10 | ISOMÉTRICO DE TUBULAÇÃO - 11/2"-AS-5601-057-Aa | Liberado para Construção | COMPERJ ETAPA 1 - REFINO | 06 - PROJETO EXECUTIVO | UTL6B - RESF (IEUT) | U-5601 | FIA - FIDENS | TUBULACAO_ISOMETRICO | - | -
995 | IS-5400.00-5601-200-FIA-171 | B | 2012-12-22 03:11 | 2012-12-22 03:11 | ISOMÉTRICO DE TUBULAÇÃO - 11/2"-AS-5601-058-Aa | Liberado para Construção | COMPERJ ETAPA 1 - REFINO | 06 - PROJETO EXECUTIVO | UTL6B - RESF (IEUT) | U-5601 | FIA - FIDENS | TUBULACAO_ISOMETRICO | - | -
996 | IS-5400.00-5601-200-FIA-172 | B | 2012-12-22 03:10 | 2012-12-22 03:10 | ISOMÉTRICO DE TUBULAÇÃO - 2"-AS-5601-059-Aa | Liberado para Construção | COMPERJ ETAPA 1 - REFINO | 06 - PROJETO EXECUTIVO | UTL6B - RESF (IEUT) | U-5601 | FIA - FIDENS | TUBULACAO_ISOMETRICO | - | -
997 | IS-5400.00-5601-200-FIA-173 | B | 2012-12-22 03:11 | 2012-12-22 03:11 | ISOMÉTRICO DE TUBULAÇÃO - 11/2"-AS-5601-060-Aa | Liberado para Construção | COMPERJ ETAPA 1 - REFINO | 06 - PROJETO EXECUTIVO | UTL6B - RESF (IEUT) | U-5601 | FIA - FIDENS | TUBULACAO_ISOMETRICO | - | -
998 | IS-5400.00-5601-200-FIA-174 | B | 2012-12-22 03:10 | 2012-12-22 03:10 | ISOMÉTRICO DE TUBULAÇÃO - 11/2"-AD-5601-054-Cf | Liberado para Construção | COMPERJ ETAPA 1 - REFINO | 06 - PROJETO EXECUTIVO | UTL6B - RESF (IEUT) | U-5601 | FIA - FIDENS | TUBULACAO_ISOMETRICO | - | -
999 | IS-5400.00-5601-200-FIA-175 | B | 2012-12-22 03:10 | 2012-12-22 03:10 | ISOMÉTRICO DE TUBULAÇÃO - 11/2"-AD-5601-055-Cf | Liberado para Construção | COMPERJ ETAPA 1 - REFINO | 06 - PROJETO EXECUTIVO | UTL6B - RESF (IEUT) | U-5601 | FIA - FIDENS | TUBULACAO_ISOMETRICO | - | -
1000 | IS-5400.00-5601-200-FIA-176 | B | 2012-12-22 03:12 | 2012-12-22 03:12 | ISOMÉTRICO DE TUBULAÇÃO - 11/2"-AD-5601-056-Cf | Liberado para Construção | COMPERJ ETAPA 1 - REFINO | 06 - PROJETO EXECUTIVO | UTL6B - RESF (IEUT) | U-5601 | FIA - FIDENS | TUBULACAO_ISOMETRICO | - | -
1001 | IS-5400.00-5601-200-FIA-177 | B | 2012-12-22 03:11 | 2012-12-22 03:11 | ISOMÉTRICO DE TUBULAÇÃO - 11/2"-AD-5601-057-Cf | Liberado para Construção | COMPERJ ETAPA 1 - REFINO | 06 - PROJETO EXECUTIVO | UTL6B - RESF (IEUT) | U-5601 | FIA - FIDENS | TUBULACAO_ISOMETRICO | - | -
1002 | IS-5400.00-5601-200-FIA-178 | B | 2012-12-22 03:11 | 2012-12-22 03:11 | ISOMÉTRICO DE TUBULAÇÃO - 11/2"-AD-5601-058-Cf | Liberado para Construção | COMPERJ ETAPA 1 - REFINO | 06 - PROJETO EXECUTIVO | UTL6B - RESF (IEUT) | U-5601 | FIA - FIDENS | TUBULACAO_ISOMETRICO | - | -
1003 | IS-5400.00-5601-200-FIA-179 | B | 2012-12-22 03:12 | 2012-12-22 03:12 | ISOMÉTRICO DE TUBULAÇÃO - 2"-AD-5601-059-Cf | Liberado para Construção | COMPERJ ETAPA 1 - REFINO | 06 - PROJETO EXECUTIVO | UTL6B - RESF (IEUT) | U-5601 | FIA - FIDENS | TUBULACAO_ISOMETRICO | - | -
1004 | IS-5400.00-5601-200-FIA-180 | B | 2012-12-22 03:12 | 2012-12-22 03:12 | ISOMÉTRICO DE TUBULAÇÃO - 11/2"-AD-5601-060-Cf | Liberado para Construção | COMPERJ ETAPA 1 - REFINO | 06 - PROJETO EXECUTIVO | UTL6B - RESF (IEUT) | U-5601 | FIA - FIDENS | TUBULACAO_ISOMETRICO | - | -
1005 | IS-5400.00-5601-200-FIA-181 | B | 2012-12-13 12:07 | 2012-12-13 12:07 | ISOMÉTRICO DE TUBULAÇÃO - 11/2-V4-5601-061-BF | Liberado para Construção | COMPERJ ETAPA 1 - REFINO | 06 - PROJETO EXECUTIVO | UTL6B - RESF (IEUT) | U-5601 | FIA - FIDENS | TUBULACAO_ISOMETRICO | - | -
1006 | IS-5400.00-5601-200-FIA-182 | B | 2012-12-13 12:07 | 2012-12-13 12:07 | ISOMÉTRICO DE TUBULAÇÃO - 11/2-V4-5601-062-BF | Liberado para Construção | COMPERJ ETAPA 1 - REFINO | 06 - PROJETO EXECUTIVO | UTL6B - RESF (IEUT) | U-5601 | FIA - FIDENS | TUBULACAO_ISOMETRICO | - | -
1007 | IS-5400.00-5601-200-FIA-183 | B | 2012-12-22 03:12 | 2012-12-22 03:12 | ISOMÉTRICO DE TUBULAÇÃO - 11/2"-V4-5601-056-Bf | Liberado para Construção | COMPERJ ETAPA 1 - REFINO | 06 - PROJETO EXECUTIVO | UTL6B - RESF (IEUT) | U-5601 | FIA - FIDENS | TUBULACAO_ISOMETRICO | - | -
1008 | IS-5400.00-5601-200-FIA-184 | B | 2012-12-22 03:12 | 2012-12-22 03:12 | ISOMÉTRICO DE TUBULAÇÃO - 11/2"-V4-5601-057-Bf | Liberado para Construção | COMPERJ ETAPA 1 - REFINO | 06 - PROJETO EXECUTIVO | UTL6B - RESF (IEUT) | U-5601 | FIA - FIDENS | TUBULACAO_ISOMETRICO | - | -
1009 | IS-5400.00-5601-200-FIA-185 | C | 2013-01-08 15:06 | 2013-01-08 15:06 | ISOMÉTRICO DE TUBULAÇÃO - 11/2-V4-5601-058-BF | Liberado para Construção | COMPERJ ETAPA 1 - REFINO | 06 - PROJETO EXECUTIVO | UTL6B - RESF (IEUT) | U-5601 | FIA - FIDENS | TUBULACAO_ISOMETRICO | - | -
1010 | IS-5400.00-5601-200-FIA-186 | C | 2013-01-08 15:06 | 2013-01-08 15:06 | ISOMÉTRICO DE TUBULAÇÃO - 2-V4-5601-059-BF | Liberado para Construção | COMPERJ ETAPA 1 - REFINO | 06 - PROJETO EXECUTIVO | UTL6B - RESF (IEUT) | U-5601 | FIA - FIDENS | TUBULACAO_ISOMETRICO | - | -
1011 | IS-5400.00-5601-200-FIA-187 | C | 2013-01-08 15:07 | 2013-01-08 15:07 | ISOMÉTRICO DE TUBULAÇÃO - 11/2-V4-5601-060-BF | Liberado para Construção | COMPERJ ETAPA 1 - REFINO | 06 - PROJETO EXECUTIVO | UTL6B - RESF (IEUT) | U-5601 | FIA - FIDENS | TUBULACAO_ISOMETRICO | - | -
1012 | IS-5400.00-5601-200-FIA-188 | - | 2012-08-02 12:04 | 2012-08-02 12:04 | ISOMÉTRICO DE TUBULAÇÃO - 11/2"-V4-5601-061-Bf | Cadastrado | COMPERJ ETAPA 1 - REFINO | 06 - PROJETO EXECUTIVO | UTL6B - RESF (IEUT) | U-5601 | FIA - FIDENS | TUBULACAO_ISOMETRICO | - | -
1013 | IS-5400.00-5601-200-FIA-189 | - | 2012-08-02 12:04 | 2012-08-02 12:04 | ISOMÉTRICO DE TUBULAÇÃO - 11/2"-V4-5601-062-Bf | Cadastrado | COMPERJ ETAPA 1 - REFINO | 06 - PROJETO EXECUTIVO | UTL6B - RESF (IEUT) | U-5601 | FIA - FIDENS | TUBULACAO_ISOMETRICO | - | -
1014 | LD-5400.00-5601-940-FIA-001 | J | 2012-11-23 05:02 | 2012-11-08 18:06 | U-5601 LISTA DE DOCUMENTOS | Sem Comentários | COMPERJ ETAPA 1 - REFINO | 06 - PROJETO EXECUTIVO | UTL6B - RESF (IEUT) | U-5601 | FIA - FIDENS | COORDENACAO_GERAL | - | -
1015 | LD-5400.00-5601-940-FIA-501 | J | 2012-11-23 05:02 | 2012-11-08 18:07 | SE-5601 LISTA DE DOCUMENTOS DA SUBESTAÇÃO | Sem Comentários | COMPERJ ETAPA 1 - REFINO | 06 - PROJETO EXECUTIVO | UTL6B - RESF (IEUT) | SE-5601 | FIA - FIDENS | COORDENACAO_GERAL | - | -
1016 | LD-5400.00-8112-940-FIA-001 | F | 2012-11-23 05:02 | 2012-11-08 18:08 | U 8112 LISTA DE DOCUMENTOS DA ÁREA DE PARADA PROGRAMADA | Sem Comentários | COMPERJ ETAPA 1 - REFINO | 06 - PROJETO EXECUTIVO | UTL6B - RESF (IEUT) | U-8112 | FIA - FIDENS | COORDENACAO_GERAL | - | -
1017 | LI-5400.00-5601-121-FIA-501 | B | 2012-08-14 12:04 | 2012-08-14 12:04 | SE-5601 ESTAQUEAMENTO LISTA DE MATERIAL | Liberado para Construção | COMPERJ ETAPA 1 - REFINO | 06 - PROJETO EXECUTIVO | UTL6B - RESF (IEUT) | SE-5601 | FIA - FIDENS | CIVIL_FUNDACOES | - | -
1018 | LI-5400.00-5601-122-FIA-501 | B | 2012-08-14 12:04 | 2012-08-14 12:04 | SE-5601 ESTRUTURA DE CONCRETO FUNDAÇÕES LISTA DE MATERIAL | Liberado para Construção | COMPERJ ETAPA 1 - REFINO | 06 - PROJETO EXECUTIVO | UTL6B - RESF (IEUT) | SE-5601 | FIA - FIDENS | CIVIL_FUNDACOES | - | -
1019 | LI-5400.00-5601-131-FIA-003 | - | 2012-02-03 14:13 | 2011-12-22 15:05 | PRÉDIO DE PRODUTOS QUÍMICOS ESTRUTURA DE CONCRETO LISTA DE MATERIAL | Cadastrado | COMPERJ ETAPA 1 - REFINO | 06 - PROJETO EXECUTIVO | UTL6B - RESF (IEUT) | U-5601 | FIA - FIDENS | CIVIL_ESTRUTURAS | - | -
1020 | LI-5400.00-5601-131-FIA-005 | - | 2012-09-25 18:06 | 2012-09-25 18:06 | TORRE DE RESFRIAMENTO : RCC QUANTITATIVO | Cadastrado | COMPERJ ETAPA 1 - REFINO | 06 - PROJETO EXECUTIVO | UTL6B - RESF (IEUT) | U-5601 | FIA - FIDENS | CIVIL_ESTRUTURAS | - | -
1021 | LI-5400.00-5601-131-FIA-006 | - | 2012-09-25 18:06 | 2012-09-25 18:06 | TORRE DE RESFRIAMENTO : RCC QUANTITATIVO | Cadastrado | COMPERJ ETAPA 1 - REFINO | 06 - PROJETO EXECUTIVO | UTL6B - RESF (IEUT) | U-5601 | FIA - FIDENS | CIVIL_ESTRUTURAS | - | -
1022 | LI-5400.00-5601-140-FIA-001 | - | 2012-09-25 18:06 | 2012-09-25 18:06 | TORRE DE RESFRIAMENTO ESCADAS ESTRUTURA METÁLICA LISTA DE MATERIAL | Cadastrado | COMPERJ ETAPA 1 - REFINO | 06 - PROJETO EXECUTIVO | UTL6B - RESF (IEUT) | U-5601 | FIA - FIDENS | CIVIL_ESTRUTURAS METALICAS | - | -
1023 | LI-5400.00-5601-172-FIA-001 | - | 2012-08-20 15:03 | 2012-08-20 15:03 | U-5601 - PRÉDIO DE PRODUTOS QUÍMICOS - INSTALAÇÕES PREDIAIS DE ÁGUA POTÁVEL - LISTA DE MATERIAL | Cadastrado | COMPERJ ETAPA 1 - REFINO | 06 - PROJETO EXECUTIVO | UTL6B - RESF (IEUT) | U-5601 | FIA - FIDENS | CIVIL_INSTALACOES PREDIAIS | - | -
1024 | LI-5400.00-5601-172-FIA-501 | A | 2012-12-13 15:07 | 2012-12-13 15:07 | SE-5601- INSTALAÇÕES PREDIAIS DE ÁGUA POTÁVEL LISTA DE MATERIAL | Liberado para Compra | COMPERJ ETAPA 1 - REFINO | 06 - PROJETO EXECUTIVO | UTL6B - RESF (IEUT) | SE-5601 | FIA - FIDENS | CIVIL_INSTALACOES PREDIAIS | - | -
1025 | LI-5400.00-5601-173-FIA-002 | 0 | 2012-12-14 18:06 | 2012-12-14 18:06 | U-5601-PRÉDIO DE PRODUTOS QUÍMICOS INSTALAÇOES PREDIAIS DE ÁGUA PLUVIAL LISTA DE MATERIAL | P/ Informação | COMPERJ ETAPA 1 - REFINO | 06 - PROJETO EXECUTIVO | UTL6B - RESF (IEUT) | U-5601 | FIA - FIDENS | CIVIL_INSTALACOES PREDIAIS | - | -
1026 | LI-5400.00-5601-173-FIA-501 | B | 2012-12-13 15:07 | 2012-12-13 15:07 | SE-5601- INSTALAÇÕES PREDIAIS DE ESGOTO SANITÁRIO LISTA DE MATERIAL | Liberado para Compra | COMPERJ ETAPA 1 - REFINO | 06 - PROJETO EXECUTIVO | UTL6B - RESF (IEUT) | SE-5601 | FIA - FIDENS | CIVIL_INSTALACOES PREDIAIS | - | -
1027 | LI-5400.00-5601-173-FIA-502 | A | 2012-12-13 15:07 | 2012-12-13 15:07 | SE-5601 INSTALAÇÕES PREDIAIS DE ÁGUA PLUVIAL LISTA DE MATERIAL | Liberado para Compra | COMPERJ ETAPA 1 - REFINO | 06 - PROJETO EXECUTIVO | UTL6B - RESF (IEUT) | SE-5601 | FIA - FIDENS | CIVIL_INSTALACOES PREDIAIS | - | -
1028 | LI-5400.00-5601-175-FIA-501 | - | 2012-08-20 15:03 | 2012-08-20 15:03 | SE-5601 LISTA DE MATERIAIS | Cadastrado | COMPERJ ETAPA 1 - REFINO | 06 - PROJETO EXECUTIVO | UTL6B - RESF (IEUT) | SE-5601 | FIA - FIDENS | CIVIL_HVAC | - | -
1029 | LI-5400.00-5601-182-FIA-003 | - | 2012-09-25 18:05 | 2012-09-25 18:05 | U-5601 - DRENAGEM CONTAMINADA - LISTA DE MATERIAL | Cadastrado | COMPERJ ETAPA 1 - REFINO | 06 - PROJETO EXECUTIVO | UTL6B - RESF (IEUT) | U-5601 | FIA - FIDENS | CIVIL_DRENAGEM | - | -
1030 | LI-5400.00-5601-182-FIA-004 | - | 2012-02-03 14:13 | 2011-12-22 15:02 | PRÉDIO DE PRODUTOS QUÍMICOS DRENAGEM LISTA DE MATERIAL | Cadastrado | COMPERJ ETAPA 1 - REFINO | 06 - PROJETO EXECUTIVO | UTL6B - RESF (IEUT) | U-5601 | FIA - FIDENS | CIVIL_DRENAGEM | - | -
1031 | LI-5400.00-5601-182-FIA-006 | 0 | 2013-01-18 18:04 | 2013-01-18 18:04 | U-5601 - DRENAGEM OLEOSA - LISTA DE MATERIAL | P/ Informação | COMPERJ ETAPA 1 - REFINO | 06 - PROJETO EXECUTIVO | UTL6B - RESF (IEUT) | U-5601 | FIA - FIDENS | CIVIL_DRENAGEM | - | -
1032 | LI-5400.00-5601-182-FIA-007 | - | 2012-10-11 12:12 | 2012-10-11 12:12 | U-5601 - DRENAGEM PLUVIAL - QUADRA - LISTA DE MATERIAL | Cadastrado | COMPERJ ETAPA 1 - REFINO | 06 - PROJETO EXECUTIVO | UTL6B - RESF (IEUT) | U-5601 | FIA - FIDENS | CIVIL_DRENAGEM | - | -
1033 | LI-5400.00-5601-182-FIA-501 | A | 2012-08-15 15:04 | 2012-08-15 15:04 | SE-5601 DRENAGEM CONTAMINADA LISTA DE MATERIAL | Liberado para Construção | COMPERJ ETAPA 1 - REFINO | 06 - PROJETO EXECUTIVO | UTL6B - RESF (IEUT) | SE-5601 | FIA - FIDENS | CIVIL_DRENAGEM | - | -
1034 | LI-5400.00-5601-182-FIA-502 | B | 2012-12-13 15:07 | 2012-12-13 15:07 | SE 5601 - DRENAGEM PLUVIAL - LISTA DE MATERIAL | Liberado para Compra | COMPERJ ETAPA 1 - REFINO | 06 - PROJETO EXECUTIVO | UTL6B - RESF (IEUT) | SE-5601 | FIA - FIDENS | CIVIL_DRENAGEM | - | -
1035 | LI-5400.00-5601-183-FIA-001 | 0 | 2012-11-14 18:04 | 2012-11-14 18:04 | U-5601 ARRUAMENTO E PAVIMENTAÇÃO LISTA DE MATERIAL | P/ Informação | COMPERJ ETAPA 1 - REFINO | 06 - PROJETO EXECUTIVO | UTL6B - RESF (IEUT) | U-5601 | FIA - FIDENS | CIVIL_URBANIZACAO | - | -
1036 | LI-5400.00-5601-183-FIA-002 | - | 2012-10-11 12:13 | 2012-10-11 12:13 | U-5601 - PAVIMENTAÇÃO - QUADRA - LISTA DE MATERIAL | Cadastrado | COMPERJ ETAPA 1 - REFINO | 06 - PROJETO EXECUTIVO | UTL6B - RESF (IEUT) | U-5601 | FIA - FIDENS | CIVIL_URBANIZACAO | - | -
1037 | LI-5400.00-5601-183-FIA-501 | 0 | 2012-12-11 14:38 | 2012-12-05 12:04 | SE-5601-ARRUAMENTO E PAVIMENTAÇÃO LISTA | Recusado | COMPERJ ETAPA 1 - REFINO | 06 - PROJETO EXECUTIVO | UTL6B - RESF (IEUT) | SE-5601 | FIA - FIDENS | CIVIL_URBANIZACAO | - | -
1038 | LI-5400.00-5601-190-FIA-002 | B | 2012-12-10 18:04 | 2012-12-10 18:04 | PRÉDIO DE PRODUTOS QUÍMICOS ARQUITETURA LISTA DE MATERIAL | Liberado para Construção | COMPERJ ETAPA 1 - REFINO | 06 - PROJETO EXECUTIVO | UTL6B - RESF (IEUT) | U-5601 | FIA - FIDENS | CIVIL_ARQUITETURA | - | -
1039 | LI-5400.00-5601-190-FIA-501 | B | 2012-12-10 18:05 | 2012-12-10 18:05 | SE-5601 ARQUITETURA LISTA DE MATERIAL | Liberado para Construção | COMPERJ ETAPA 1 - REFINO | 06 - PROJETO EXECUTIVO | UTL6B - RESF (IEUT) | SE-5601 | FIA - FIDENS | CIVIL_ARQUITETURA | - | -
1040 | LI-5400.00-5601-190-FIA-502 | A | 2012-07-02 15:02 | 2012-07-02 15:02 | AREA DOS CHILLERS ARQUITETURA LISTA DE MATERIAL | Liberado para Construção | COMPERJ ETAPA 1 - REFINO | 06 - PROJETO EXECUTIVO | UTL6B - RESF (IEUT) | SE-5601 | FIA - FIDENS | CIVIL_ARQUITETURA | - | -
1041 | LI-5400.00-5601-195-FIA-001 | 0 | 2012-08-24 18:10 | 2012-08-24 18:10 | U-5601 TORRES DE RESFRIAMENTO COMUNICAÇÃO VISUAL LISTA DE MATERIAL | P/ Informação | COMPERJ ETAPA 1 - REFINO | 06 - PROJETO EXECUTIVO | UTL6B - RESF (IEUT) | U-5601 | FIA - FIDENS | CIVIL_ARQUITETURA | - | -
1042 | LI-5400.00-5601-195-FIA-501 | A | 2012-08-17 15:04 | 2012-08-17 15:04 | SE-5601 ARQUITETURA COMUNICAÇÃO VISUAL LISTA DE MATERIAL | Liberado para Construção | COMPERJ ETAPA 1 - REFINO | 06 - PROJETO EXECUTIVO | UTL6B - RESF (IEUT) | SE-5601 | FIA - FIDENS | CIVIL_ARQUITETURA | - | -
1043 | LI-5400.00-5601-200-FIA-001 | C | 2012-10-10 09:03 | 2012-10-10 09:03 | ÍNDICE DE ISOMÉTRICOS | Liberado para Construção | COMPERJ ETAPA 1 - REFINO | 06 - PROJETO EXECUTIVO | UTL6B - RESF (IEUT) | U-5601 | FIA - FIDENS | TUBULACAO | - | -
1044 | LI-5400.00-5601-200-FIA-002 | - | 2012-02-03 14:13 | 2011-12-22 15:10 | ÍNDICE DE SPOOLS | Cadastrado | COMPERJ ETAPA 1 - REFINO | 06 - PROJETO EXECUTIVO | UTL6B - RESF (IEUT) | U-5601 | FIA - FIDENS | TUBULACAO | - | -
1045 | LI-5400.00-5601-200-FIA-003 | - | 2012-02-03 14:13 | 2011-12-22 15:10 | LISTA DE MATERIAL DE ISOLAMENTO TÉRMICO DE TUBULAÇÃO | Cadastrado | COMPERJ ETAPA 1 - REFINO | 06 - PROJETO EXECUTIVO | UTL6B - RESF (IEUT) | U-5601 | FIA - FIDENS | TUBULACAO | - | -
1046 | LI-5400.00-5601-200-FIA-004 | - | 2012-02-03 14:13 | 2011-12-22 15:10 | LISTA DE REVESTIMENTO DE TUBULAÇÃO | Cadastrado | COMPERJ ETAPA 1 - REFINO | 06 - PROJETO EXECUTIVO | UTL6B - RESF (IEUT) | U-5601 | FIA - FIDENS | TUBULACAO | - | -
1047 | LI-5400.00-5601-200-FIA-006 | B | 2012-09-28 18:04 | 2012-09-28 18:04 | LISTA DE MATERIAL DE TUBULAÇÃO GERAL | Liberado para Construção | COMPERJ ETAPA 1 - REFINO | 06 - PROJETO EXECUTIVO | UTL6B - RESF (IEUT) | U-5601 | FIA - FIDENS | TUBULACAO | - | -
1048 | LI-5400.00-5601-200-FIA-007 | B | 2012-08-23 09:10 | 2012-08-23 09:10 | LISTA DE MEMORIA DE CÁLCULO DE FLEXIBILIDADE | Liberado para Construção | COMPERJ ETAPA 1 - REFINO | 06 - PROJETO EXECUTIVO | UTL6B - RESF (IEUT) | U-5601 | FIA - FIDENS | TUBULACAO | - | -
1049 | LI-5400.00-5601-293-FIA-001 | 0 | 2012-12-19 13:29 | 2012-12-05 12:05 | LISTA DE SUPORTES | Com Comentários | COMPERJ ETAPA 1 - REFINO | 06 - PROJETO EXECUTIVO | UTL6B - RESF (IEUT) | U-5601 | FIA - FIDENS | TUBULACAO | - | -
1050 | LI-5400.00-5601-700-FIA-001 | A | 2013-01-08 15:07 | 2013-01-08 15:07 | U-5601 ILUMINAÇÃO - LISTA DE MATERIAIS | Liberado para Construção | COMPERJ ETAPA 1 - REFINO | 06 - PROJETO EXECUTIVO | UTL6B - RESF (IEUT) | U-5601 | FIA - FIDENS | ELETRICA | - | -
1051 | LI-5400.00-5601-700-FIA-002 | A | 2013-01-10 12:03 | 2013-01-10 12:03 | U-5601 FORÇA E CONTROLE - LISTA DE MATERIAIS | Liberado para Construção | COMPERJ ETAPA 1 - REFINO | 06 - PROJETO EXECUTIVO | UTL6B - RESF (IEUT) | U-5601 | FIA - FIDENS | ELETRICA | - | -
1052 | LI-5400.00-5601-700-FIA-003 | A | 2013-01-08 15:07 | 2013-01-08 15:07 | U-5601 ATERRAMENTO - LISTA DE MATERIAIS | Liberado para Construção | COMPERJ ETAPA 1 - REFINO | 06 - PROJETO EXECUTIVO | UTL6B - RESF (IEUT) | U-5601 | FIA - FIDENS | ELETRICA | - | -
1053 | LI-5400.00-5601-700-FIA-004 | - | 2012-02-03 14:13 | 2011-12-22 15:02 | U 5601 LISTA DE MATERIAIS FORÇA | Cadastrado | COMPERJ ETAPA 1 - REFINO | 06 - PROJETO EXECUTIVO | UTL6B - RESF (IEUT) | U-5601 | FIA - FIDENS | ELETRICA | - | -
1054 | LI-5400.00-5601-700-FIA-006 | B | 2012-07-25 21:04 | 2012-07-25 21:04 | U-5601 LISTA DE EQUIPAMENTOS ELÉTRICOS | Liberado para Construção | COMPERJ ETAPA 1 - REFINO | 06 - PROJETO EXECUTIVO | UTL6B - RESF (IEUT) | U-5601 | FIA - FIDENS | ELETRICA | - | -
1055 | LI-5400.00-5601-700-FIA-007 | A | 2012-09-25 12:06 | 2012-09-25 12:06 | U-5601 PRÉDIO DE PRODUTOS QUIMICOS - SPDA - LISTA DE MATERIAL | Liberado para Construção | COMPERJ ETAPA 1 - REFINO | 06 - PROJETO EXECUTIVO | UTL6B - RESF (IEUT) | U-5601 | FIA - FIDENS | ELETRICA | - | -
1056 | LI-5400.00-5601-700-FIA-008 | - | 2012-09-25 18:05 | 2012-09-25 18:05 | U-5601 TORRE DE REFRIGERAÇÃO - ILUMINAÇÃO - LISTA DE MATERIAL | Cadastrado | COMPERJ ETAPA 1 - REFINO | 06 - PROJETO EXECUTIVO | UTL6B - RESF (IEUT) | U-5601 | FIA - FIDENS | ELETRICA | - | -
1057 | LI-5400.00-5601-700-FIA-009 | - | 2012-09-25 18:05 | 2012-09-25 18:05 | U-5601 TORRE DE REFRIGERAÇÃO - FORÇA E ATERRAMENTO - LISTA DE MATERIAL | Cadastrado | COMPERJ ETAPA 1 - REFINO | 06 - PROJETO EXECUTIVO | UTL6B - RESF (IEUT) | U-5601 | FIA - FIDENS | ELETRICA | - | -
1058 | LI-5400.00-5601-700-FIA-010 | - | 2012-09-25 18:05 | 2012-09-25 18:05 | U-5601 TORRE DE REFRIGERAÇÃO -SPDA - LISTA DE MATERIAL | Cadastrado | COMPERJ ETAPA 1 - REFINO | 06 - PROJETO EXECUTIVO | UTL6B - RESF (IEUT) | U-5601 | FIA - FIDENS | ELETRICA | - | -
1059 | LI-5400.00-5601-700-FIA-011 | A | 2013-01-08 15:07 | 2013-01-08 15:07 | U-5601 PRÉDIO DE PRODUTOS QUIMICOS - ILUMINAÇÃO - LISTA DE MATERIAL | Liberado para Construção | COMPERJ ETAPA 1 - REFINO | 06 - PROJETO EXECUTIVO | UTL6B - RESF (IEUT) | U-5601 | FIA - FIDENS | ELETRICA | - | -
1060 | LI-5400.00-5601-700-FIA-015 | - | 2012-09-25 18:05 | 2012-09-25 18:05 | TORRE DE RESFRIAMENTO TR-5601001 - LISTA DE EQUIPAMENTOS - ELÉTRICA | Cadastrado | COMPERJ ETAPA 1 - REFINO | 06 - PROJETO EXECUTIVO | UTL6B - RESF (IEUT) | U-5601 | FIA - FIDENS | ELETRICA | - | -
1061 | LI-5400.00-5601-700-FIA-016 | A | 2013-01-08 15:07 | 2013-01-08 15:07 | U-5601 INTERLIGAÇÃO PIPE RACK 6100 COM SE-5601 FORÇA E ATERRAMENTO - LISTA DE MATERIAIS | Liberado para Construção | COMPERJ ETAPA 1 - REFINO | 06 - PROJETO EXECUTIVO | UTL6B - RESF (IEUT) | U-5601 | FIA - FIDENS | ELETRICA | - | -
1062 | LI-5400.00-5601-700-FIA-501 | C | 2012-06-25 13:39 | 2012-06-15 21:06 | LISTA DE CARGAS ELÉTRICAS | Com Comentários | COMPERJ ETAPA 1 - REFINO | 06 - PROJETO EXECUTIVO | UTL6B - RESF (IEUT) | SE-5601 | FIA - FIDENS | ELETRICA | - | -
1063 | LI-5400.00-5601-700-FIA-502 | B | 2012-07-25 21:04 | 2012-07-25 21:04 | SE-5601 LISTA DE EQUIPAMENTOS ELÉTRICOS | Liberado para Construção | COMPERJ ETAPA 1 - REFINO | 06 - PROJETO EXECUTIVO | UTL6B - RESF (IEUT) | SE-5601 | FIA - FIDENS | ELETRICA | - | -
1064 | LI-5400.00-5601-700-FIA-503 | A | 2012-07-30 18:03 | 2012-07-30 18:03 | SE-5601 LISTA DE CABOS | P/ Informação | COMPERJ ETAPA 1 - REFINO | 06 - PROJETO EXECUTIVO | UTL6B - RESF (IEUT) | SE-5601 | FIA - FIDENS | ELETRICA | - | -
1065 | LI-5400.00-5601-700-FIA-515 | A | 2012-11-26 21:07 | 2012-11-26 21:07 | SE-5601 PLANTA DE DISTRIBUIÇÃO DE FORÇA, CONTROLE E ATERRAMENTO - LISTA DE MATERIAIS | Liberado para Construção | COMPERJ ETAPA 1 - REFINO | 06 - PROJETO EXECUTIVO | UTL6B - RESF (IEUT) | SE-5601 | FIA - FIDENS | ELETRICA | - | -
1066 | LI-5400.00-5601-700-FIA-516 | A | 2012-06-29 21:02 | 2012-06-29 21:02 | SE-5601 MALHA GERAL DE ATERRAMENTO - LISTA DE MATERIAL | Liberado para Construção | COMPERJ ETAPA 1 - REFINO | 06 - PROJETO EXECUTIVO | UTL6B - RESF (IEUT) | SE-5601 | FIA - FIDENS | ELETRICA | - | -
1067 | LI-5400.00-5601-700-FIA-517 | C | 2012-08-10 18:02 | 2012-08-10 18:02 | SE-5601 LISTA DE MATERIAIS SPDA | Liberado para Construção | COMPERJ ETAPA 1 - REFINO | 06 - PROJETO EXECUTIVO | UTL6B - RESF (IEUT) | SE-5601 | FIA - FIDENS | ELETRICA | - | -
1068 | LI-5400.00-5601-700-FIA-518 | C | 2012-08-01 18:05 | 2012-08-01 18:05 | SE-5601 LISTA DE DISSIPAÇÃO TÉRMICA DOS EQUIPAMENTOS ELÉTRICOS | Liberado para Construção | COMPERJ ETAPA 1 - REFINO | 06 - PROJETO EXECUTIVO | UTL6B - RESF (IEUT) | SE-5601 | FIA - FIDENS | ELETRICA | - | -
1069 | LI-5400.00-5601-700-FIA-522 | B | 2013-01-17 09:07 | 2013-01-17 09:07 | SE-5601 PAVIMENTO TÉRREO - ILUMINAÇÃO - LISTA DE MATERIAL | Liberado para Construção | COMPERJ ETAPA 1 - REFINO | 06 - PROJETO EXECUTIVO | UTL6B - RESF (IEUT) | SE-5601 | FIA - FIDENS | ELETRICA | - | -
1070 | LI-5400.00-5601-700-FIA-523 | C | 2013-01-17 09:08 | 2013-01-17 09:08 | SE-5601 1º PAVIMENTO - ILUMINAÇÃO - LISTA DE MATERIAL | Liberado para Construção | COMPERJ ETAPA 1 - REFINO | 06 - PROJETO EXECUTIVO | UTL6B - RESF (IEUT) | SE-5601 | FIA - FIDENS | ELETRICA | - | -
1071 | LI-5400.00-5601-76A-FIA-002 | A | 2012-11-01 18:06 | 2012-11-01 18:06 | U-5601 SISTEMA DE CFTV-LISTA DE EQUIPAMENTOS | Liberado para Construção | COMPERJ ETAPA 1 - REFINO | 06 - PROJETO EXECUTIVO | UTL6B - RESF (IEUT) | U-5601 | FIA - FIDENS | TELECOMUNICACOES | - | -
1072 | LI-5400.00-5601-76A-FIA-003 | A | 2013-01-07 12:04 | 2013-01-07 12:04 | U-5601 SISTEMA CFTV-MATERIAIS | Liberado para Construção | COMPERJ ETAPA 1 - REFINO | 06 - PROJETO EXECUTIVO | UTL6B - RESF (IEUT) | U-5601 | FIA - FIDENS | TELECOMUNICACOES | - | -
1073 | LI-5400.00-5601-76A-FIA-502 | A | 2012-10-11 12:10 | 2012-10-11 12:10 | SE-5601 SISTEMA DE CFTV - LISTA DE MATERIAIS | Liberado para Construção | COMPERJ ETAPA 1 - REFINO | 06 - PROJETO EXECUTIVO | UTL6B - RESF (IEUT) | SE-5601 | FIA - FIDENS | TELECOMUNICACOES | - | -
1074 | LI-5400.00-5601-76A-FIA-503 | A | 2012-10-11 12:10 | 2012-10-11 12:10 | SE 5601 SISTEMA SISP- MATERIAIS | Liberado para Construção | COMPERJ ETAPA 1 - REFINO | 06 - PROJETO EXECUTIVO | UTL6B - RESF (IEUT) | SE-5601 | FIA - FIDENS | TELECOMUNICACOES | - | -
1075 | LI-5400.00-5601-76A-FIA-504 | A | 2012-11-01 18:06 | 2012-11-01 18:06 | SE-5601 SISTEMA DE CFTV - LISTA DE EQUIPAMENTOS | Liberado para Construção | COMPERJ ETAPA 1 - REFINO | 06 - PROJETO EXECUTIVO | UTL6B - RESF (IEUT) | SE-5601 | FIA - FIDENS | TELECOMUNICACOES | - | -
1076 | LI-5400.00-5601-760-FIA-501 | A | 2012-11-01 15:08 | 2012-11-01 15:07 | LISTA DE CABOS TELECOM | Liberado para Construção | COMPERJ ETAPA 1 - REFINO | 06 - PROJETO EXECUTIVO | UTL6B - RESF (IEUT) | SE-5601 | FIA - FIDENS | TELECOMUNICACOES | - | -
1077 | LI-5400.00-5601-760-FIA-502 | 0 | 2012-12-28 10:14 | 2012-12-20 18:03 | LISTA DE EQUIPAMENTOS DE TELECOM | Recusado | COMPERJ ETAPA 1 - REFINO | 06 - PROJETO EXECUTIVO | UTL6B - RESF (IEUT) | SE-5601 | FIA - FIDENS | TELECOMUNICACOES | - | -
1078 | LI-5400.00-5601-761-FIA-501 | - | 2012-01-25 12:08 | 2012-01-25 12:08 | LISTA DE CABOS TELEFONIA | Cadastrado | COMPERJ ETAPA 1 - REFINO | 06 - PROJETO EXECUTIVO | UTL6B - RESF (IEUT) | SE-5601 | FIA - FIDENS | TELECOMUNICACOES | - | -
1079 | LI-5400.00-5601-764-FIA-501 | A | 2012-10-11 12:09 | 2012-10-11 12:09 | SE-5601 SISTEMA CABEAMENTO ESTRUTURADO-LISTA DE MATERIAL | Liberado para Construção | COMPERJ ETAPA 1 - REFINO | 06 - PROJETO EXECUTIVO | UTL6B - RESF (IEUT) | SE-5601 | FIA - FIDENS | TELECOMUNICACOES | - | -
1080 | LI-5400.00-5601-768-FIA-501 | - | 2012-01-25 12:08 | 2012-01-25 12:08 | LISTA DE EQUIPAMENTOS LAN/WAN | Cadastrado | COMPERJ ETAPA 1 - REFINO | 06 - PROJETO EXECUTIVO | UTL6B - RESF (IEUT) | SE-5601 | FIA - FIDENS | TELECOMUNICACOES | - | -
1081 | LI-5400.00-5601-769-FIA-501 | A | 2012-09-11 18:02 | 2012-09-11 18:02 | SE-5601 SISTEMA DE ENERGIA-LISTA DE CABOS | Liberado para Construção | COMPERJ ETAPA 1 - REFINO | 06 - PROJETO EXECUTIVO | UTL6B - RESF (IEUT) | SE-5601 | FIA - FIDENS | TELECOMUNICACOES | - | -
1082 | LI-5400.00-5601-769-FIA-502 | A | 2012-09-11 18:02 | 2012-09-11 18:02 | SE-5601 SISTEMA DE ENERGIA-LISTA DE CARGAS | Liberado para Construção | COMPERJ ETAPA 1 - REFINO | 06 - PROJETO EXECUTIVO | UTL6B - RESF (IEUT) | SE-5601 | FIA - FIDENS | TELECOMUNICACOES | - | -
1083 | LI-5400.00-5601-769-FIA-503 | A | 2012-09-21 18:07 | 2012-09-21 18:07 | SE-5601 SISTEMA DE ENERGIA-LISTA DE EQUIPAMENTOS | Liberado para Construção | COMPERJ ETAPA 1 - REFINO | 06 - PROJETO EXECUTIVO | UTL6B - RESF (IEUT) | SE-5601 | FIA - FIDENS | TELECOMUNICACOES | - | -
1084 | LI-5400.00-5601-769-FIA-504 | A | 2012-12-26 15:28 | 2012-12-18 18:04 | SE-5601 SISTEMA DE ENERGIA- MATERIAIS | Recusado | COMPERJ ETAPA 1 - REFINO | 06 - PROJETO EXECUTIVO | UTL6B - RESF (IEUT) | SE-5601 | FIA - FIDENS | TELECOMUNICACOES | - | -
1085 | LI-5400.00-5601-769-FIA-505 | A | 2012-10-11 12:10 | 2012-10-11 12:10 | SE-5601 ATERRAMENTO - LISTA DE MATERIAIS | Liberado para Construção | COMPERJ ETAPA 1 - REFINO | 06 - PROJETO EXECUTIVO | UTL6B - RESF (IEUT) | SE-5601 | FIA - FIDENS | TELECOMUNICACOES | - | -
1086 | LI-5400.00-5601-797-FIA-501 | - | 2012-09-25 18:08 | 2012-09-25 18:08 | LISTA DE COMUNICAÇÃO DOS IEDSs EM IEC-61850 | Cadastrado | COMPERJ ETAPA 1 - REFINO | 06 - PROJETO EXECUTIVO | UTL6B - RESF (IEUT) | SE-5601 | FIA - FIDENS | ELETRICA | - | -
1087 | LI-5400.00-5601-797-FIA-502 | - | 2012-09-25 18:08 | 2012-09-25 18:08 | LISTA DE COMUNICAÇÃO DOS RIs EM PROFIBUS DP | Cadastrado | COMPERJ ETAPA 1 - REFINO | 06 - PROJETO EXECUTIVO | UTL6B - RESF (IEUT) | SE-5601 | FIA - FIDENS | ELETRICA | - | -
1088 | LI-5400.00-5601-797-FIA-519 | - | 2012-08-20 15:03 | 2012-08-20 15:03 | SE-5601 LISTA DE PONTOS ELÉTRICOS PARA O PASE/SDCD | Cadastrado | COMPERJ ETAPA 1 - REFINO | 06 - PROJETO EXECUTIVO | UTL6B - RESF (IEUT) | SE-5601 | FIA - FIDENS | ELETRICA | - | -
1089 | LI-5400.00-5601-800-FIA-001 | A | 2012-03-16 21:04 | 2012-03-16 21:04 | LISTA DE INSTRUMENTOS SDCD / PES /F&G / F&G (BA) | Liberado para Construção | COMPERJ ETAPA 1 - REFINO | 06 - PROJETO EXECUTIVO | UTL6B - RESF (IEUT) | U-5601 | FIA - FIDENS | INSTRUMENTACAO | - | -
1090 | LI-5400.00-5601-800-FIA-002 | - | 2012-01-25 12:05 | 2012-01-25 12:05 | LISTA DE CARGAS ELÉTRICAS DE INSTRUMENTAÇÃO | Cadastrado | COMPERJ ETAPA 1 - REFINO | 06 - PROJETO EXECUTIVO | UTL6B - RESF (IEUT) | U-5601 | FIA - FIDENS | INSTRUMENTACAO | - | -
1091 | LI-5400.00-5601-800-FIA-003 | A | 2013-01-14 18:05 | 2013-01-14 18:05 | LISTA DE CAIXAS DE JUNÇÃO FF | Liberado para Construção | COMPERJ ETAPA 1 - REFINO | 06 - PROJETO EXECUTIVO | UTL6B - RESF (IEUT) | U-5601 | FIA - FIDENS | INSTRUMENTACAO | - | -
1092 | LI-5400.00-5601-800-FIA-012 | C | 2013-01-03 18:07 | 2013-01-03 18:07 | LISTA DE CARGAS ELÉTRICAS DE INSTRUMENTAÇÃO | Liberado para Construção | COMPERJ ETAPA 1 - REFINO | 06 - PROJETO EXECUTIVO | UTL6B - RESF (IEUT) | U-5601 | FIA - FIDENS | INSTRUMENTACAO | - | -
1093 | LI-5400.00-5601-800-FIA-507 | A | 2012-11-09 21:06 | 2012-11-09 21:06 | LISTA DE MATERIAIS ARRANJO DA SALA DE CONTROLE E CORTES | Liberado para Compra | COMPERJ ETAPA 1 - REFINO | 06 - PROJETO EXECUTIVO | UTL6B - RESF (IEUT) | SE-5601 | FIA - FIDENS | INSTRUMENTACAO | - | -
1094 | LI-5400.00-5601-855-FIA-004 | A | 2012-11-09 21:06 | 2012-11-09 21:06 | LISTA DE CABOS DE INSTRUMENTAÇÃO - F&G | Liberado para Construção | COMPERJ ETAPA 1 - REFINO | 06 - PROJETO EXECUTIVO | UTL6B - RESF (IEUT) | U-5601 | FIA - FIDENS | INSTRUMENTACAO | - | -
1095 | LI-5400.00-5601-855-FIA-005 | A | 2012-11-09 21:06 | 2012-11-09 21:06 | LISTA DE PLANTA DE LOCAÇAÕ E ENCAMINHAMENTO DE INSTRUMENTAÇÃO 1 F&G | Liberado para Compra | COMPERJ ETAPA 1 - REFINO | 06 - PROJETO EXECUTIVO | UTL6B - RESF (IEUT) | U-5601 | FIA - FIDENS | INSTRUMENTACAO | - | -
1096 | LI-5400.00-5601-855-FIA-006 | A | 2012-08-24 15:08 | 2012-08-24 15:08 | LISTA DE ALARMES - F&G | Liberado para Construção | COMPERJ ETAPA 1 - REFINO | 06 - PROJETO EXECUTIVO | UTL6B - RESF (IEUT) | U-5601 | FIA - FIDENS | INSTRUMENTACAO | - | -
1097 | LI-5400.00-5601-855-FIA-012 | A | 2012-07-25 21:03 | 2012-07-25 21:03 | LISTA DE ENTRADAS E SAÍDAS F&G | Liberado para Construção | COMPERJ ETAPA 1 - REFINO | 06 - PROJETO EXECUTIVO | UTL6B - RESF (IEUT) | U-5601 | FIA - FIDENS | INSTRUMENTACAO | - | -
1098 | LI-5400.00-5601-855-FIA-501 | A | 2012-08-31 09:02 | 2012-08-31 09:02 | LISTA DE CABOS DE INSTRUMENTAÇÃO F&G (BA) | Liberado para Construção | COMPERJ ETAPA 1 - REFINO | 06 - PROJETO EXECUTIVO | UTL6B - RESF (IEUT) | SE-5601 | FIA - FIDENS | INSTRUMENTACAO | - | -
1099 | LI-5400.00-5601-855-FIA-502 | A | 2012-09-06 18:05 | 2012-09-06 18:05 | LISTA DE MATERIAIS PLANTA DE INSTRUMENTAÇÃO LAÇOS DE F&G (BA) 1º PAVIMENTO | Liberado para Compra | COMPERJ ETAPA 1 - REFINO | 06 - PROJETO EXECUTIVO | UTL6B - RESF (IEUT) | SE-5601 | FIA - FIDENS | INSTRUMENTACAO | - | -
1100 | LI-5400.00-5601-855-FIA-503 | A | 2012-09-25 12:04 | 2012-09-25 12:04 | LISTA DE ENTRADAS E SAÍDAS F&G (BA) | Cancelado | COMPERJ ETAPA 1 - REFINO | 06 - PROJETO EXECUTIVO | UTL6B - RESF (IEUT) | SE-5601 | FIA - FIDENS | INSTRUMENTACAO | - | -
1101 | LI-5400.00-5601-855-FIA-504 | A | 2012-08-24 15:07 | 2012-08-24 15:07 | LISTA DE ALARMES - F&G (BA) | Liberado para Construção | COMPERJ ETAPA 1 - REFINO | 06 - PROJETO EXECUTIVO | UTL6B - RESF (IEUT) | SE-5601 | FIA - FIDENS | INSTRUMENTACAO | - | -
1102 | LI-5400.00-5601-855-FIA-505 | A | 2012-09-06 18:05 | 2012-09-06 18:05 | LISTA DE MATERIAIS PLANTA DE INSTRUMENTAÇÃO LAÇOS DE F&G (BA) 2º PAVIMENTO | Liberado para Compra | COMPERJ ETAPA 1 - REFINO | 06 - PROJETO EXECUTIVO | UTL6B - RESF (IEUT) | SE-5601 | FIA - FIDENS | INSTRUMENTACAO | - | -
1103 | LI-5400.00-5601-861-FIA-003 | A | 2012-12-18 18:10 | 2012-12-18 18:10 | LISTA DE MATERIAIS PLANTA DE LOCAÇÃO E ENCAMINHAMENTO DE INSTRUMENTAÇÃO 1 | Liberado para Construção | COMPERJ ETAPA 1 - REFINO | 06 - PROJETO EXECUTIVO | UTL6B - RESF (IEUT) | U-5601 | FIA - FIDENS | INSTRUMENTACAO | - | -
1104 | LI-5400.00-5601-861-FIA-004 | A | 2013-01-16 18:03 | 2013-01-16 18:03 | LISTA DE CABOS DE INSTRUMENTAÇÃO - SDCD | Liberado para Construção | COMPERJ ETAPA 1 - REFINO | 06 - PROJETO EXECUTIVO | UTL6B - RESF (IEUT) | U-5601 | FIA - FIDENS | INSTRUMENTACAO | - | -
1105 | LI-5400.00-5601-861-FIA-006 | A | 2012-08-07 15:03 | 2012-08-07 15:03 | LISTA DE ENTRADAS E SAÍDAS SDCD | Liberado para Compra | COMPERJ ETAPA 1 - REFINO | 06 - PROJETO EXECUTIVO | UTL6B - RESF (IEUT) | U-5601 | FIA - FIDENS | INSTRUMENTACAO | - | -
1106 | LI-5400.00-5601-861-FIA-007 | A | 2012-09-21 18:07 | 2012-09-21 18:07 | LISTA DE PONTOS DE AJUSTE - SDCD | Liberado para Construção | COMPERJ ETAPA 1 - REFINO | 06 - PROJETO EXECUTIVO | UTL6B - RESF (IEUT) | U-5601 | FIA - FIDENS | INSTRUMENTACAO | - | -
1107 | LI-5400.00-5601-861-FIA-008 | - | 2012-01-25 12:05 | 2012-01-25 12:05 | LISTA DE DADOS DE COMUNICAÇÃO - SDCD | Cadastrado | COMPERJ ETAPA 1 - REFINO | 06 - PROJETO EXECUTIVO | UTL6B - RESF (IEUT) | U-5601 | FIA - FIDENS | INSTRUMENTACAO | - | -
1108 | LI-5400.00-5601-861-FIA-010 | A | 2013-01-09 12:03 | 2013-01-09 12:03 | LISTA DE ALARMES - SDCD | Cancelado | COMPERJ ETAPA 1 - REFINO | 06 - PROJETO EXECUTIVO | UTL6B - RESF (IEUT) | U-5601 | FIA - FIDENS | INSTRUMENTACAO | - | -
1109 | LI-5400.00-5601-861-FIA-011 | A | 2012-12-20 18:04 | 2012-12-20 18:04 | LISTA DE MATERIAIS PLANTA DE LOCAÇÃO E ENCAMINHAMENTO DE INSTRUMENTAÇÃO 2 | Liberado para Construção | COMPERJ ETAPA 1 - REFINO | 06 - PROJETO EXECUTIVO | UTL6B - RESF (IEUT) | U-5601 | FIA - FIDENS | INSTRUMENTACAO | - | -
1110 | LI-5400.00-5601-861-FIA-012 | A | 2012-12-20 18:04 | 2012-12-20 18:04 | LISTA DE MATERIAIS PLANTA DE LOCAÇÃO E ENCAMINHAMENTO DE INSTRUMENTAÇÃO 3 | Liberado para Construção | COMPERJ ETAPA 1 - REFINO | 06 - PROJETO EXECUTIVO | UTL6B - RESF (IEUT) | U-5601 | FIA - FIDENS | INSTRUMENTACAO | - | -
1111 | LI-5400.00-5601-861-FIA-020 | - | 2012-09-25 18:07 | 2012-09-25 18:07 | TORRE DE RESFRIAMENTO TR-5601001 - INSTRUMENTAÇÃO: LISTA DE MATERIAIS | Cadastrado | COMPERJ ETAPA 1 - REFINO | 06 - PROJETO EXECUTIVO | UTL6B - RESF (IEUT) | U-5601 | FIA - FIDENS | INSTRUMENTACAO | - | -
1112 | LI-5400.00-5601-861-FIA-021 | A | 2012-10-11 09:53 | 2012-10-03 18:09 | TORRE DE RESFRIAMENTO TR-5601001 - LISTA DE SINAL "INPUT/OUTPUT" PARA SDCD | Com Comentários | COMPERJ ETAPA 1 - REFINO | 06 - PROJETO EXECUTIVO | UTL6B - RESF (IEUT) | U-5601 | FIA - FIDENS | INSTRUMENTACAO | - | -
1113 | LI-5400.00-5601-861-FIA-022 | - | 2012-09-25 18:07 | 2012-09-25 18:07 | TORRE DE RESFRIAMENTO TR-5601001 - LISTA DE CABOS DOS INSTRUMENTOS | Cadastrado | COMPERJ ETAPA 1 - REFINO | 06 - PROJETO EXECUTIVO | UTL6B - RESF (IEUT) | U-5601 | FIA - FIDENS | INSTRUMENTACAO | - | -
1114 | LI-5400.00-5601-94A-FIA-001 | A | 2012-06-01 18:03 | 2012-06-01 18:03 | LISTA DE DADOS PARA CLASSIFICAÇÃO DE ÁREAS | Liberado para Construção | COMPERJ ETAPA 1 - REFINO | 06 - PROJETO EXECUTIVO | UTL6B - RESF (IEUT) | U-5601 | FIA - FIDENS | SEGURANCA INDUSTRIAL | - | -
1115 | LI-5400.00-5601-940-FIA-001 | A | 2012-02-06 21:00 | 2012-02-06 21:00 | LISTA DE EQUIPAMENTOS | Liberado para Construção | COMPERJ ETAPA 1 - REFINO | 06 - PROJETO EXECUTIVO | UTL6B - RESF (IEUT) | U-5601 | FIA - FIDENS | PROCESSO | - | -
1116 | LI-5400.00-5601-940-FIA-002 | A | 2012-05-07 12:02 | 2012-05-07 12:02 | LISTA DE ITENS ESPECIAIS | Liberado para Construção | COMPERJ ETAPA 1 - REFINO | 06 - PROJETO EXECUTIVO | UTL6B - RESF (IEUT) | U-5601 | FIA - FIDENS | PROCESSO | - | -
1117 | LI-5400.00-5601-940-FIA-003 | A | 2012-05-07 12:02 | 2012-05-07 12:02 | LISTA DE TIE INS | Liberado para Construção | COMPERJ ETAPA 1 - REFINO | 06 - PROJETO EXECUTIVO | UTL6B - RESF (IEUT) | U-5601 | FIA - FIDENS | PROCESSO | - | -
1118 | LI-5400.00-5601-947-FIA-001 | A | 2012-06-15 15:02 | 2012-06-15 15:02 | LISTA DE EQUIPAMENTOS DE SEGURANÇA | Liberado para Construção | COMPERJ ETAPA 1 - REFINO | 06 - PROJETO EXECUTIVO | UTL6B - RESF (IEUT) | U-5601 | FIA - FIDENS | SEGURANCA INDUSTRIAL | - | -
1119 | LI-5400.00-5601-947-FIA-501 | A | 2012-06-15 15:02 | 2012-06-15 15:02 | LISTA DE EQUIPAMENTOS DE SEGURANÇA | Liberado para Construção | COMPERJ ETAPA 1 - REFINO | 06 - PROJETO EXECUTIVO | UTL6B - RESF (IEUT) | SE-5601 | FIA - FIDENS | SEGURANCA INDUSTRIAL | - | -
1120 | LI-5400.00-8112-173-FIA-180 | 0 | 2012-12-21 11:40 | 2012-12-14 18:07 | U-8112- ÁREA DE PARADA PROGRAMADA INSTALAÇÕES PREDIAIS DE ÁGUA PLUVIAL LISTA DE MATERIAL | Com Comentários | COMPERJ ETAPA 1 - REFINO | 06 - PROJETO EXECUTIVO | UTL6B - RESF (IEUT) | U-8112 | FIA - FIDENS | CIVIL_INSTALACOES PREDIAIS | - | -
1121 | LI-5400.00-8112-182-FIA-180 | 0 | 2013-01-11 15:06 | 2013-01-11 15:06 | U-8112 - ÁREA DE PARADA PROGRAMADA DRENAGEM PLUVIAL LISTA DE MATERIAL | P/ Informação | COMPERJ ETAPA 1 - REFINO | 06 - PROJETO EXECUTIVO | UTL6B - RESF (IEUT) | U-8112 | FIA - FIDENS | CIVIL_DRENAGEM | - | -
1122 | LI-5400.00-8112-183-FIA-180 | 0 | 2013-01-11 15:06 | 2013-01-11 15:06 | U-8112 - ÁREA DE PARADA PROGRAMADA ARRUAMENTO E PAVIMENTAÇÃO LISTA DE MATERIAL | Em Workflow | COMPERJ ETAPA 1 - REFINO | 06 - PROJETO EXECUTIVO | UTL6B - RESF (IEUT) | U-8112 | FIA - FIDENS | CIVIL_URBANIZACAO | - | -
1123 | LI-5400.00-8112-183-FIA-181 | - | 2012-09-25 18:10 | 2012-09-25 18:10 | U-8112 - ÁREA DE PARADA PROGRAMADA - ARRUAMENTO E PAVIMENTAÇÃO - LISTA DE MATERIAL | Cadastrado | COMPERJ ETAPA 1 - REFINO | 06 - PROJETO EXECUTIVO | UTL6B - RESF (IEUT) | U-8112 | FIA - FIDENS | CIVIL_URBANIZACAO | - | -
1124 | LI-5400.00-8112-190-FIA-181 | B | 2012-12-10 18:05 | 2012-12-10 18:05 | ÁREA DE PARADA PROGRAMADA ARQUITETURA LISTA DE MATERIAL | Liberado para Construção | COMPERJ ETAPA 1 - REFINO | 06 - PROJETO EXECUTIVO | UTL6B - RESF (IEUT) | U-8112 | FIA - FIDENS | CIVIL_ARQUITETURA | - | -
1125 | LI-5400.00-8112-195-FIA-181 | A | 2012-07-25 21:07 | 2012-07-25 21:07 | ÁREA DE PARADA PROGRAMADA ARQUITETURA COMUNICAÇÃO VISUAL LISTA DE MATERIAL | Liberado para Construção | COMPERJ ETAPA 1 - REFINO | 06 - PROJETO EXECUTIVO | UTL6B - RESF (IEUT) | U-8112 | FIA - FIDENS | CIVIL_ARQUITETURA | - | -
1126 | LI-5400.00-8112-700-FIA-180 | A | 2013-01-14 15:04 | 2013-01-14 15:03 | U-8112 LISTA DE CARGAS ELÉTRICAS | Liberado para Construção | COMPERJ ETAPA 1 - REFINO | 06 - PROJETO EXECUTIVO | UTL6B - RESF (IEUT) | U-8112 | FIA - FIDENS | ELETRICA | - | -
1127 | LI-5400.00-8112-700-FIA-181 | 0 | 2013-01-14 18:05 | 2013-01-14 18:05 | U-8112-07 FORÇA E ATERRAMENTO - LISTA DE MATERIAL | P/ Informação | COMPERJ ETAPA 1 - REFINO | 06 - PROJETO EXECUTIVO | UTL6B - RESF (IEUT) | U-8112 | FIA - FIDENS | ELETRICA | - | -
1128 | LI-5400.00-8112-700-FIA-182 | 0 | 2013-01-14 18:05 | 2013-01-14 18:05 | U-8112-07 ILUMINAÇÃO - LISTA DE MÁTERIAL | Em Workflow | COMPERJ ETAPA 1 - REFINO | 06 - PROJETO EXECUTIVO | UTL6B - RESF (IEUT) | U-8112 | FIA - FIDENS | ELETRICA | - | -
1129 | LI-5400.00-8112-700-FIA-183 | 0 | 2013-01-07 18:08 | 2013-01-07 18:07 | U-8112-07 SPDA - LISTA DE MATERIAL | Em Workflow | COMPERJ ETAPA 1 - REFINO | 06 - PROJETO EXECUTIVO | UTL6B - RESF (IEUT) | U-8112 | FIA - FIDENS | ELETRICA | - | -
1130 | LI-5400.00-8112-700-FIA-184 | - | 2012-09-25 18:10 | 2012-09-25 18:10 | U-8112-07 ATERRAMENTO - LISTA DE MATERIAL | Cadastrado | COMPERJ ETAPA 1 - REFINO | 06 - PROJETO EXECUTIVO | UTL6B - RESF (IEUT) | U-8112 | FIA - FIDENS | ELETRICA | - | -
1131 | LI-5400.00-8112-700-FIA-185 | 0 | 2013-01-10 15:05 | 2013-01-10 15:05 | U-8112-07 LISTA DE CABOS | P/ Informação | COMPERJ ETAPA 1 - REFINO | 06 - PROJETO EXECUTIVO | UTL6B - RESF (IEUT) | U-8112 | FIA - FIDENS | ELETRICA | - | -
1132 | LI-5400.00-8112-700-FIA-186 | A | 2013-01-10 15:05 | 2013-01-10 15:05 | U-8112 LISTA DE EQUIPAMENTO | Liberado para Construção | COMPERJ ETAPA 1 - REFINO | 06 - PROJETO EXECUTIVO | UTL6B - RESF (IEUT) | U-8112 | FIA - FIDENS | ELETRICA | - | -
1133 | LI-5400.00-8112-947-FIA-180 | A | 2012-09-05 12:55 | 2012-09-05 12:55 | ÁREA DE PARADA PROGRAMADA LISTA DE EQUIPAMENTOS DE SEGURANÇA | Liberado para Construção | COMPERJ ETAPA 1 - REFINO | 06 - PROJETO EXECUTIVO | UTL6B - RESF (IEUT) | U-8112 | FIA - FIDENS | SEGURANCA INDUSTRIAL | - | -
1134 | MA-5400.00-5601-940-FIA-001 | 0 | 2013-01-18 18:05 | 2013-01-18 18:05 | MANUAL DE OPERAÇÃO | Em Workflow | COMPERJ ETAPA 1 - REFINO | 06 - PROJETO EXECUTIVO | UTL6B - RESF (IEUT) | U-5601 | FIA - FIDENS | PROCESSO | - | -
1135 | MA-5400.00-5601-947-FIA-001 | 0 | 2013-01-18 18:06 | 2013-01-18 18:06 | MANUAL DE OPERAÇÃO | P/ Informação | COMPERJ ETAPA 1 - REFINO | 06 - PROJETO EXECUTIVO | UTL6B - RESF (IEUT) | U-5601 | FIA - FIDENS | SEGURANCA INDUSTRIAL | - | -
1136 | MA-5400.00-5601-947-FIA-501 | 0 | 2013-01-18 18:06 | 2013-01-18 18:06 | MANUAL DE OPERAÇÃO | P/ Informação | COMPERJ ETAPA 1 - REFINO | 06 - PROJETO EXECUTIVO | UTL6B - RESF (IEUT) | SE-5601 | FIA - FIDENS | SEGURANCA INDUSTRIAL | - | -
1137 | MA-5400.00-8112-947-FIA-180 | - | 2012-07-24 12:02 | 2012-07-24 12:02 | ÁREA DE PARADA PROGRAMADA MANUAL DE OPERAÇÃO DO SISTEMA DE PROTEÇÃO E COMBATE A INCÊNDIO | Cadastrado | COMPERJ ETAPA 1 - REFINO | 06 - PROJETO EXECUTIVO | UTL6B - RESF (IEUT) | U-8112 | FIA - FIDENS | SEGURANCA INDUSTRIAL | - | -
1138 | MC-5400.00-5601-121-FIA-501 | A | 2012-03-12 18:57 | 2012-03-12 18:57 | SE-5601 ESTAQUEAMENTO MEMÓRIA DE CÁLCULO | Liberado para Construção | COMPERJ ETAPA 1 - REFINO | 06 - PROJETO EXECUTIVO | UTL6B - RESF (IEUT) | SE-5601 | FIA - FIDENS | CIVIL_FUNDACOES | - | -
1139 | MC-5400.00-5601-122-FIA-001 | 0 | 2012-12-20 15:20 | 2012-12-07 18:13 | TORRE DE RESFRIAMENTO ESTRUTURA DE CONCRETO FUNDAÇÕES MEMÓRIA DE CÁLCULO | Com Comentários | COMPERJ ETAPA 1 - REFINO | 06 - PROJETO EXECUTIVO | UTL6B - RESF (IEUT) | U-5601 | FIA - FIDENS | CIVIL_FUNDACOES | - | -
1140 | MC-5400.00-5601-122-FIA-004 | B | 2012-12-18 12:05 | 2012-12-18 12:05 | PRÉDIO DE PRODUTOS QUÍMICOS FUNDAÇÕES MEMÓRIA DE CÁLCULO | Liberado para Construção | COMPERJ ETAPA 1 - REFINO | 06 - PROJETO EXECUTIVO | UTL6B - RESF (IEUT) | U-5601 | FIA - FIDENS | CIVIL_FUNDACOES | - | -
1141 | MC-5400.00-5601-122-FIA-005 | B | 2012-08-01 15:07 | 2012-08-01 15:07 | PIPE WAY FUNDAÇÕES MEMÓRIA DE CÁLCULO | Liberado para Construção | COMPERJ ETAPA 1 - REFINO | 06 - PROJETO EXECUTIVO | UTL6B - RESF (IEUT) | U-5601 | FIA - FIDENS | CIVIL_FUNDACOES | - | -
1142 | MC-5400.00-5601-122-FIA-006 | C | 2012-08-31 18:02 | 2012-08-31 18:02 | CABLE RACK ESTRUTURA DE CONCRETO FUNDAÇÕES MEMÓRIA DE CÁLCULO | Liberado para Construção | COMPERJ ETAPA 1 - REFINO | 06 - PROJETO EXECUTIVO | UTL6B - RESF (IEUT) | U-5601 | FIA - FIDENS | CIVIL_FUNDACOES | - | -
1143 | MC-5400.00-5601-122-FIA-007 | A | 2012-11-14 15:04 | 2012-11-14 15:04 | ANALISADOR FUNDAÇÕES MEMÓRIA DE CÁLCULO | Liberado para Construção | COMPERJ ETAPA 1 - REFINO | 06 - PROJETO EXECUTIVO | UTL6B - RESF (IEUT) | U-5601 | FIA - FIDENS | CIVIL_FUNDACOES | - | -
1144 | MC-5400.00-5601-122-FIA-010 | - | 2012-01-25 12:03 | 2012-01-25 12:03 | SOPRADOR ESTRUTURA DE CONCRETO FUNDAÇÕES MEMORIA DE CALCULO | Cadastrado | COMPERJ ETAPA 1 - REFINO | 06 - PROJETO EXECUTIVO | UTL6B - RESF (IEUT) | U-5601 | FIA - FIDENS | CIVIL_FUNDACOES | - | -
1145 | MC-5400.00-5601-122-FIA-011 | A | 2012-10-24 18:07 | 2012-10-24 18:07 | PONTILHÃO - MEMÓRIA DE CÁLCULO | Liberado para Construção | COMPERJ ETAPA 1 - REFINO | 06 - PROJETO EXECUTIVO | UTL6B - RESF (IEUT) | U-5601 | FIA - FIDENS | CIVIL_FUNDACOES | - | -
1146 | MC-5400.00-5601-122-FIA-012 | 0 | 2013-01-17 18:05 | 2013-01-17 18:05 | L-5601001 / B-5601002A/B FUNDAÇÕES - MEMÓRIA DE CALCULO | Em Workflow | COMPERJ ETAPA 1 - REFINO | 06 - PROJETO EXECUTIVO | UTL6B - RESF (IEUT) | U-5601 | FIA - FIDENS | CIVIL_FUNDACOES | - | -
1147 | MC-5400.00-5601-122-FIA-013 | A | 2012-11-14 15:05 | 2012-11-14 15:05 | L-5601001 / B-5601002/B FUNDAÇÕES MEMÓRIA DE CALCULO | Liberado para Construção | COMPERJ ETAPA 1 - REFINO | 06 - PROJETO EXECUTIVO | UTL6B - RESF (IEUT) | U-5601 | FIA - FIDENS | CIVIL_FUNDACOES | - | -
1148 | MC-5400.00-5601-122-FIA-015 | A | 2012-06-29 21:02 | 2012-06-29 21:02 | U-5601 BASE DE BOMBAS FUNDAÇÕES MEMÓRIA DE CALCULO | Liberado para Construção | COMPERJ ETAPA 1 - REFINO | 06 - PROJETO EXECUTIVO | UTL6B - RESF (IEUT) | U-5601 | FIA - FIDENS | CIVIL_FUNDACOES | - | -
1149 | MC-5400.00-5601-122-FIA-016 | 0 | 2012-12-12 16:14 | 2012-12-06 12:04 | PÁTIO DE BOMBAS MEMÓRIA DE CÁLCULO | Sem Comentários | COMPERJ ETAPA 1 - REFINO | 06 - PROJETO EXECUTIVO | UTL6B - RESF (IEUT) | U-5601 | FIA - FIDENS | CIVIL_FUNDACOES | - | -
1150 | MC-5400.00-5601-122-FIA-017 | B | 2012-12-21 11:16 | 2012-12-14 18:07 | LINHA DE SUPRIMENTO E RETORNO 66" FUNDAÇÕES MEMORIA DE CALCULO | Sem Comentários | COMPERJ ETAPA 1 - REFINO | 06 - PROJETO EXECUTIVO | UTL6B - RESF (IEUT) | U-5601 | FIA - FIDENS | CIVIL_FUNDACOES | - | -
1151 | MC-5400.00-5601-122-FIA-018 | B | 2013-01-03 18:06 | 2013-01-03 18:06 | BACIA DE NEUTRALIZAÇÃO E A-5601001 - MEMÓRIA DE CÁLCULO | Liberado para Construção | COMPERJ ETAPA 1 - REFINO | 06 - PROJETO EXECUTIVO | UTL6B - RESF (IEUT) | U-5601 | FIA - FIDENS | CIVIL_FUNDACOES | - | -
1152 | MC-5400.00-5601-122-FIA-501 | E | 2013-01-03 18:07 | 2013-01-03 18:07 | SE-5601 ESTRUTURA DE CONCRETO FUNDAÇÕES MEMÓRIA DE CÁLCULO | Liberado para Construção | COMPERJ ETAPA 1 - REFINO | 06 - PROJETO EXECUTIVO | UTL6B - RESF (IEUT) | SE-5601 | FIA - FIDENS | CIVIL_FUNDACOES | - | -
1153 | MC-5400.00-5601-122-FIA-502 | A | 2012-11-23 12:04 | 2012-11-23 12:04 | ÁREA DOS CHILLERS - FUNDAÇÕES - MEMÓRIA DE CÁLCULO | Liberado para Construção | COMPERJ ETAPA 1 - REFINO | 06 - PROJETO EXECUTIVO | UTL6B - RESF (IEUT) | SE-5601 | FIA - FIDENS | CIVIL_FUNDACOES | - | -
1154 | MC-5400.00-5601-131-FIA-001 | A | 2012-07-25 21:08 | 2012-07-25 21:08 | TORRE DE RESFRIAMENTO E BACIA DE ÁGUA RESFRIADA / ESTRUTURA DE CONCRETO / CARGAS ATUANTES NA FUNDAÇÃO | Liberado para Construção | COMPERJ ETAPA 1 - REFINO | 06 - PROJETO EXECUTIVO | UTL6B - RESF (IEUT) | U-5601 | FIA - FIDENS | CIVIL_ESTRUTURAS | - | -
1155 | MC-5400.00-5601-131-FIA-002 | A | 2012-11-12 10:44 | 2012-10-19 15:13 | TORRE DE RESFRIAMENTO E BACIA DE AGUA FRIA | Liberado para Construção | COMPERJ ETAPA 1 - REFINO | 06 - PROJETO EXECUTIVO | UTL6B - RESF (IEUT) | U-5601 | FIA - FIDENS | CIVIL_ESTRUTURAS | - | -
1156 | MC-5400.00-5601-131-FIA-003 | A | 2012-11-23 12:04 | 2012-11-23 12:04 | TORRE DE RESFRIAMENTO ESTRUTURA DE CONCRETO PRÉ-MOLDADA | Liberado para Construção | COMPERJ ETAPA 1 - REFINO | 06 - PROJETO EXECUTIVO | UTL6B - RESF (IEUT) | U-5601 | FIA - FIDENS | CIVIL_ESTRUTURAS | - | -
1157 | MC-5400.00-5601-131-FIA-004 | A | 2012-09-14 18:05 | 2012-09-14 18:05 | PRÉDIO DE PRODUTOS QUÍMICOS - SUPERESTRUTURA - MEMÓRIA DE CÁLCULO | Liberado para Construção | COMPERJ ETAPA 1 - REFINO | 06 - PROJETO EXECUTIVO | UTL6B - RESF (IEUT) | U-5601 | FIA - FIDENS | CIVIL_ESTRUTURAS | - | -
1158 | MC-5400.00-5601-131-FIA-501 | A | 2012-07-16 15:03 | 2012-07-16 15:03 | SE-5601 - SUPERESTRUTURA - MEMÓRIA DE CÁLCULO | Liberado para Construção | COMPERJ ETAPA 1 - REFINO | 06 - PROJETO EXECUTIVO | UTL6B - RESF (IEUT) | SE-5601 | FIA - FIDENS | CIVIL_ESTRUTURAS | - | -
1159 | MC-5400.00-5601-140-FIA-001 | A | 2013-01-18 18:17 | 2013-01-18 18:17 | TORRE DE RESFRIAMENTO - ESCADAS -ESTRUTURA METÁLICA - MEMÓRIA DE CÁLCULO | Em Workflow | COMPERJ ETAPA 1 - REFINO | 06 - PROJETO EXECUTIVO | UTL6B - RESF (IEUT) | U-5601 | FIA - FIDENS | CIVIL_ESTRUTURAS METALICAS | - | -
1160 | MC-5400.00-5601-140-FIA-005 | B | 2012-12-05 12:05 | 2012-12-05 12:05 | PRÉDIO DE PRODUTOS QUÍMICOS - COBERTURA METÁLICA- MEMÓRIA DE CÁLCULO | Liberado para Construção | COMPERJ ETAPA 1 - REFINO | 06 - PROJETO EXECUTIVO | UTL6B - RESF (IEUT) | U-5601 | FIA - FIDENS | CIVIL_ESTRUTURAS METALICAS | - | -
1161 | MC-5400.00-5601-140-FIA-006 | B | 2012-10-24 18:07 | 2012-10-24 18:07 | CABLE RACK - ESTRUTURA METÁLICA - MEMÓRIA DE CÁLCULO | Liberado para Construção | COMPERJ ETAPA 1 - REFINO | 06 - PROJETO EXECUTIVO | UTL6B - RESF (IEUT) | U-5601 | FIA - FIDENS | CIVIL_ESTRUTURAS METALICAS | - | -
1162 | MC-5400.00-5601-140-FIA-007 | A | 2013-01-17 09:08 | 2013-01-17 09:08 | LINHA DE SUPRIMENTO 66" - CAIXA DE ACESSO - COBERTURA METÁLICA - MEMÓRIA DE CÁLCULO | Liberado para Construção | COMPERJ ETAPA 1 - REFINO | 06 - PROJETO EXECUTIVO | UTL6B - RESF (IEUT) | U-5601 | FIA - FIDENS | CIVIL_ESTRUTURAS METALICAS | - | -
1163 | MC-5400.00-5601-140-FIA-501 | A | 2012-09-25 12:05 | 2012-09-25 12:05 | SE-5601 COBERTURA METÁLICA MEMÓRIA DE CÁLCULO | Liberado para Construção | COMPERJ ETAPA 1 - REFINO | 06 - PROJETO EXECUTIVO | UTL6B - RESF (IEUT) | SE-5601 | FIA - FIDENS | CIVIL_ESTRUTURAS METALICAS | - | -
1164 | MC-5400.00-5601-140-FIA-503 | A | 2012-09-05 12:56 | 2012-09-05 12:55 | SE-5601 - ESCADAS E PLATAFORMA DE ACESSO 1º PAVIMENTO - MEMÓRIA DE CÁLCULO | Liberado para Construção | COMPERJ ETAPA 1 - REFINO | 06 - PROJETO EXECUTIVO | UTL6B - RESF (IEUT) | SE-5601 | FIA - FIDENS | CIVIL_ESTRUTURAS METALICAS | - | -
1165 | MC-5400.00-5601-172-FIA-002 | 0 | 2012-12-20 15:21 | 2012-12-14 12:03 | U-5601- PRÉDIO DOS PRODUTOS QUÍMICOS INSTALAÇÕES DE ÁGUA POTÁVEL MEMÓRIA DE CÁLCULO | Recusado | COMPERJ ETAPA 1 - REFINO | 06 - PROJETO EXECUTIVO | UTL6B - RESF (IEUT) | U-5601 | FIA - FIDENS | CIVIL_INSTALACOES PREDIAIS | - | -
1166 | MC-5400.00-5601-172-FIA-501 | 0 | 2012-11-26 15:39 | 2012-11-12 18:06 | SE-5601INSTALAÇÕES PREDIAIS DE ÁGUA POTÁVEL MEMÓRIA DE CÁLCULO | Com Comentários | COMPERJ ETAPA 1 - REFINO | 06 - PROJETO EXECUTIVO | UTL6B - RESF (IEUT) | SE-5601 | FIA - FIDENS | CIVIL_INSTALACOES PREDIAIS | - | -
1167 | MC-5400.00-5601-173-FIA-002 | 0 | 2012-12-21 08:59 | 2012-12-14 18:08 | U-5601- PRÉDIO DE PRODUTOS QUÍMICOS INSTALÇÕES PREDIAIS DE ÁGUA PLUVIAL MEMÓRIA DE CÁLCULO | Com Comentários | COMPERJ ETAPA 1 - REFINO | 06 - PROJETO EXECUTIVO | UTL6B - RESF (IEUT) | U-5601 | FIA - FIDENS | CIVIL_INSTALACOES PREDIAIS | - | -
1168 | MC-5400.00-5601-173-FIA-501 | B | 2012-08-14 18:03 | 2012-08-14 18:03 | SE-5601 ¿ INSTALAÇÕES SANITÁRIAS MEMÓRIA DE CÁLCULO | Liberado para Construção | COMPERJ ETAPA 1 - REFINO | 06 - PROJETO EXECUTIVO | UTL6B - RESF (IEUT) | SE-5601 | FIA - FIDENS | CIVIL_INSTALACOES PREDIAIS | - | -
1169 | MC-5400.00-5601-173-FIA-502 | 0 | 2012-11-05 10:57 | 2012-10-26 14:06 | SE-5601 INSTALAÇÕES PREDIAIS DE ÁGUA PLUVIAL MEMÓRIA DE CÀLCULO | Com Comentários | COMPERJ ETAPA 1 - REFINO | 06 - PROJETO EXECUTIVO | UTL6B - RESF (IEUT) | SE-5601 | FIA - FIDENS | CIVIL_INSTALACOES PREDIAIS | - | -
1170 | MC-5400.00-5601-175-FIA-501 | A | 2012-09-25 12:05 | 2012-09-25 12:05 | SE-5601 HVAC MEMÓRIA DE CÁLCULO CARGAS TÉRMICA E VAZÕES DE AR | Liberado para Construção | COMPERJ ETAPA 1 - REFINO | 06 - PROJETO EXECUTIVO | UTL6B - RESF (IEUT) | SE-5601 | FIA - FIDENS | CIVIL_HVAC | - | -
1171 | MC-5400.00-5601-175-FIA-502 | A | 2012-11-06 18:03 | 2012-11-06 18:03 | SE-5601-HVAC MEMÓRIA DE CÁLCULO DIMENSIONAMENTO E PERDAS DE PRESSÃO NOS DUTOS DE AR | Liberado para Construção | COMPERJ ETAPA 1 - REFINO | 06 - PROJETO EXECUTIVO | UTL6B - RESF (IEUT) | SE-5601 | FIA - FIDENS | CIVIL_HVAC | - | -
1172 | MC-5400.00-5601-175-FIA-503 | A | 2012-10-29 21:03 | 2012-10-29 21:03 | SE-5601 HVAC MEMÓRIA DE CÁLCULO DIMENSIONAMENTO E PERDAS DE PRESSÃO DAS TUBULAÇÕES DE ÁGUA GELADA | Liberado para Construção | COMPERJ ETAPA 1 - REFINO | 06 - PROJETO EXECUTIVO | UTL6B - RESF (IEUT) | SE-5601 | FIA - FIDENS | CIVIL_HVAC | - | -
1173 | MC-5400.00-5601-182-FIA-002 | - | 2012-02-03 14:13 | 2011-12-22 15:02 | PRÉDIO DE PRODUTOS QUÍMICOS DRENAGEM MEMÓRIA DE CÁLCULO | Cadastrado | COMPERJ ETAPA 1 - REFINO | 06 - PROJETO EXECUTIVO | UTL6B - RESF (IEUT) | U-5601 | FIA - FIDENS | CIVIL_DRENAGEM | - | -
1174 | MC-5400.00-5601-182-FIA-003 | 0 | 2012-12-27 14:43 | 2012-12-14 12:03 | U-5601 DRENAGEM PLUVIAL - MEMÓRIA DE CÁLCULO | Com Comentários | COMPERJ ETAPA 1 - REFINO | 06 - PROJETO EXECUTIVO | UTL6B - RESF (IEUT) | U-5601 | FIA - FIDENS | CIVIL_DRENAGEM | - | -
1175 | MC-5400.00-5601-182-FIA-005 | 0 | 2013-01-18 18:04 | 2013-01-18 18:04 | U-5601 - DRENAGEM OLEOSA - MEMÓRIA DE CÁLCULO | Em Workflow | COMPERJ ETAPA 1 - REFINO | 06 - PROJETO EXECUTIVO | UTL6B - RESF (IEUT) | U-5601 | FIA - FIDENS | CIVIL_DRENAGEM | - | -
1176 | MC-5400.00-5601-182-FIA-006 | - | 2012-10-11 12:12 | 2012-10-11 12:12 | U-5601 - DRENAGEM PLUVIAL - QUADRA - MEMÓRIA DE CÁLCULO | Cadastrado | COMPERJ ETAPA 1 - REFINO | 06 - PROJETO EXECUTIVO | UTL6B - RESF (IEUT) | U-5601 | FIA - FIDENS | CIVIL_DRENAGEM | - | -
1177 | MC-5400.00-5601-182-FIA-501 | A | 2012-08-24 08:45 | 2012-08-15 15:04 | SE-5601 ¿ DRENAGEM CONTAMINADA MEMÓRIA DE CÁLCULO | Com Comentários | COMPERJ ETAPA 1 - REFINO | 06 - PROJETO EXECUTIVO | UTL6B - RESF (IEUT) | SE-5601 | FIA - FIDENS | CIVIL_DRENAGEM | - | -
1178 | MC-5400.00-5601-182-FIA-502 | A | 2012-10-30 11:20 | 2012-10-16 12:06 | SE 5601 - DRENAGEM PLUVIAL - MEMÓRIA DE CÁLCULO | Com Comentários | COMPERJ ETAPA 1 - REFINO | 06 - PROJETO EXECUTIVO | UTL6B - RESF (IEUT) | SE-5601 | FIA - FIDENS | CIVIL_DRENAGEM | - | -
1179 | MC-5400.00-5601-183-FIA-001 | 0 | 2012-11-19 10:32 | 2012-11-12 18:07 | U-5601 ARRUAMENTO E PAVIMENTAÇÃO MEMÓRIA DE CÁLCULO | Sem Comentários | COMPERJ ETAPA 1 - REFINO | 06 - PROJETO EXECUTIVO | UTL6B - RESF (IEUT) | U-5601 | FIA - FIDENS | CIVIL_URBANIZACAO | - | -
1180 | MC-5400.00-5601-183-FIA-002 | - | 2012-10-11 12:13 | 2012-10-11 12:13 | U-5601 - PAVIMENTAÇÃO - QUADRA - MEMÓRIA DE CÁLCULO | Cadastrado | COMPERJ ETAPA 1 - REFINO | 06 - PROJETO EXECUTIVO | UTL6B - RESF (IEUT) | U-5601 | FIA - FIDENS | CIVIL_URBANIZACAO | - | -
1181 | MC-5400.00-5601-183-FIA-501 | A | 2012-11-30 12:08 | 2012-11-30 12:08 | SE-5601 ARRUAMENTO E PAVIMENTAÇÃO MEMÓRIA DE CÁLCULO | Liberado para Construção | COMPERJ ETAPA 1 - REFINO | 06 - PROJETO EXECUTIVO | UTL6B - RESF (IEUT) | SE-5601 | FIA - FIDENS | CIVIL_URBANIZACAO | - | -
1182 | MC-5400.00-5601-200-FIA-001 | 0 | 2013-01-08 15:08 | 2013-01-08 15:08 | MEMÓRIA DE CÁLCULO DE FLEXIBILIDADE- SISTEMA DE RETORNO DA ÁGUA DE RESFRIAMENTO | Em Workflow | COMPERJ ETAPA 1 - REFINO | 06 - PROJETO EXECUTIVO | UTL6B - RESF (IEUT) | U-5601 | FIA - FIDENS | TUBULACAO | - | -
1183 | MC-5400.00-5601-200-FIA-002 | B | 2013-01-08 15:09 | 2013-01-08 15:08 | MEMÓRIA DE CÁLCULO DE FLEXIBILIDADE - SISTEMA DE SUCÇÃO DAS BOMBAS DA ÁGUA DE RESFRIAMENTO | Liberado para Construção | COMPERJ ETAPA 1 - REFINO | 06 - PROJETO EXECUTIVO | UTL6B - RESF (IEUT) | U-5601 | FIA - FIDENS | TUBULACAO | - | -
1184 | MC-5400.00-5601-200-FIA-003 | B | 2013-01-11 18:04 | 2013-01-11 18:04 | MEMÓRIA DE CÁLCULO DE FLEXIBILIDADE - SISTEMA DE SUPRIMENTO DA ÁGUA DE RESFRIAMENTO | Liberado para Construção | COMPERJ ETAPA 1 - REFINO | 06 - PROJETO EXECUTIVO | UTL6B - RESF (IEUT) | U-5601 | FIA - FIDENS | TUBULACAO | - | -
1185 | MC-5400.00-5601-200-FIA-004 | B | 2013-01-11 18:04 | 2013-01-11 18:04 | MEMÓRIA DE CÁLCULO DE FLEXIBILIDADE -SISTEMA DE VAPOR DE ALTA PRESSÃO | Liberado para Construção | COMPERJ ETAPA 1 - REFINO | 06 - PROJETO EXECUTIVO | UTL6B - RESF (IEUT) | U-5601 | FIA - FIDENS | TUBULACAO | - | -
1186 | MC-5400.00-5601-200-FIA-005 | A | 2013-01-14 18:06 | 2013-01-14 18:06 | MEMÓRIA DE CÁLCULO DE FLEXIBILIDADE - SISTEMA DE VAPOR DE MÉDIA PRESSÃO | Em Workflow | COMPERJ ETAPA 1 - REFINO | 06 - PROJETO EXECUTIVO | UTL6B - RESF (IEUT) | U-5601 | FIA - FIDENS | TUBULACAO | - | -
1187 | MC-5400.00-5601-200-FIA-006 | B | 2013-01-14 18:07 | 2013-01-14 18:07 | MEMÓRIA DE CÁLCULO DE FLEXIBILIDADE SISTEMA DE CONDENSADO DE BAIXA PRESSÃO | Liberado para Construção | COMPERJ ETAPA 1 - REFINO | 06 - PROJETO EXECUTIVO | UTL6B - RESF (IEUT) | U-5601 | FIA - FIDENS | TUBULACAO | - | -
1188 | MC-5400.00-5601-200-FIA-007 | B | 2013-01-11 18:04 | 2013-01-11 18:04 | MEMÓRIA DE CÁLCULO DE FLEXIBILIDADE - SISTEMA DE VAPOR DE BAIXA PRESSÃO | Liberado para Construção | COMPERJ ETAPA 1 - REFINO | 06 - PROJETO EXECUTIVO | UTL6B - RESF (IEUT) | U-5601 | FIA - FIDENS | TUBULACAO | - | -
1189 | MC-5400.00-5601-200-FIA-008 | A | 2012-10-26 14:07 | 2012-10-26 14:07 | MEMÓRIA DE CÁLCULO DE FLEXIBILIDADE - SISTEMA DE SUCÇÃO DAS BOMBAS DE SODA | Liberado para Construção | COMPERJ ETAPA 1 - REFINO | 06 - PROJETO EXECUTIVO | UTL6B - RESF (IEUT) | U-5601 | FIA - FIDENS | TUBULACAO | - | -
1190 | MC-5400.00-5601-200-FIA-009 | A | 2012-10-26 14:07 | 2012-10-26 14:07 | MEMÓRIA DE CÁLCULO DE FLEXIBILIDADE SISTEMA DE DESCARGA DAS BOMBAS DE SODA | Liberado para Construção | COMPERJ ETAPA 1 - REFINO | 06 - PROJETO EXECUTIVO | UTL6B - RESF (IEUT) | U-5601 | FIA - FIDENS | TUBULACAO | - | -
1191 | MC-5400.00-5601-200-FIA-010 | B | 2012-12-05 15:06 | 2012-12-05 15:06 | MEMÓRIA DE CÁLCULO DE FLEXIBILIDADE - SISTEMA DE DRENAGEM OLEOSA DO EXTRAVASOR | Cancelado | COMPERJ ETAPA 1 - REFINO | 06 - PROJETO EXECUTIVO | UTL6B - RESF (IEUT) | U-5601 | FIA - FIDENS | TUBULACAO | - | -
1192 | MC-5400.00-5601-200-FIA-011 | B | 2012-05-19 00:03 | 2012-05-19 00:03 | MEMÓRIA DE CÁLCULO DE CARGAS EM PIPE RACK E DORMENTES | Cancelado | COMPERJ ETAPA 1 - REFINO | 06 - PROJETO EXECUTIVO | UTL6B - RESF (IEUT) | U-5601 | FIA - FIDENS | TUBULACAO | - | -
1193 | MC-5400.00-5601-200-FIA-012 | B | 2012-08-23 09:07 | 2012-08-23 09:07 | MEMÓRIA DE CÁLCULO DE CARGAS EM PIPE WAY | Liberado para Construção | COMPERJ ETAPA 1 - REFINO | 06 - PROJETO EXECUTIVO | UTL6B - RESF (IEUT) | U-5601 | FIA - FIDENS | TUBULACAO | - | -
1194 | MC-5400.00-5601-200-FIA-013 | - | 2012-09-25 12:05 | 2012-09-25 12:05 | MEMÓRIA DE CÁLCULO - ANÁLISE DE TENSÕES | Cadastrado | COMPERJ ETAPA 1 - REFINO | 06 - PROJETO EXECUTIVO | UTL6B - RESF (IEUT) | U-5601 | FIA - FIDENS | TUBULACAO | - | -
1195 | MC-5400.00-5601-200-FIA-014 | A | 2013-01-18 18:06 | 2013-01-18 18:06 | MEMÓRIA DE CÁLCULO DE FLEXIBILIDADE - RETORNO DA ÁGUA DE RESFRIAMENTO PARA A BBC-5601001 | Liberado para Construção | COMPERJ ETAPA 1 - REFINO | 06 - PROJETO EXECUTIVO | UTL6B - RESF (IEUT) | U-5601 | FIA - FIDENS | TUBULACAO | - | -
1196 | MC-5400.00-5601-700-FIA-002 | 0 | 2012-12-14 14:40 | 2012-11-30 12:05 | U-5601 MEMÓRIA DE CÁLCULO DE ILUMINAÇÃO | Recusado | COMPERJ ETAPA 1 - REFINO | 06 - PROJETO EXECUTIVO | UTL6B - RESF (IEUT) | U-5601 | FIA - FIDENS | ELETRICA | - | -
1197 | MC-5400.00-5601-700-FIA-004 | C | 2012-11-14 18:09 | 2012-11-14 18:09 | U-5601 DIMENSIONAMENTO DE SPDA | Liberado para Construção | COMPERJ ETAPA 1 - REFINO | 06 - PROJETO EXECUTIVO | UTL6B - RESF (IEUT) | U-5601 | FIA - FIDENS | ELETRICA | - | -
1198 | MC-5400.00-5601-700-FIA-006 | A | 2012-12-21 10:44 | 2012-12-10 18:05 | U-5601 MEMORIA DE CÁLCULO DO SISTEMA DE ATERRAMENTO | Com Comentários | COMPERJ ETAPA 1 - REFINO | 06 - PROJETO EXECUTIVO | UTL6B - RESF (IEUT) | U-5601 | FIA - FIDENS | ELETRICA | - | -
1199 | MC-5400.00-5601-700-FIA-007 | 0 | 2012-12-19 10:07 | 2012-12-05 15:06 | U-5601 MEMÓRIA DE CÁLCULO DO DIMENSIONAMENTO DE BANDEJAS E ELETRODUTOS | Com Comentários | COMPERJ ETAPA 1 - REFINO | 06 - PROJETO EXECUTIVO | UTL6B - RESF (IEUT) | U-5601 | FIA - FIDENS | ELETRICA | - | -
1200 | MC-5400.00-5601-700-FIA-010 | - | 2012-09-25 18:05 | 2012-09-25 18:05 | TORRE DE RESFRIAMENTO TR-5601001 - ILUMINAÇAO | Cadastrado | COMPERJ ETAPA 1 - REFINO | 06 - PROJETO EXECUTIVO | UTL6B - RESF (IEUT) | U-5601 | FIA - FIDENS | ELETRICA | - | -
1201 | MC-5400.00-5601-700-FIA-011 | 0 | 2013-01-17 18:07 | 2013-01-17 18:07 | TORRE DE RESFRIAMENTO TR-5601001 SPDA | Em Workflow | COMPERJ ETAPA 1 - REFINO | 06 - PROJETO EXECUTIVO | UTL6B - RESF (IEUT) | U-5601 | FIA - FIDENS | ELETRICA | - | -
1202 | MC-5400.00-5601-700-FIA-501 | C | 2012-11-23 18:10 | 2012-11-23 18:10 | SE-5601 DIMENSIONAMENTO DE CABOS | Liberado para Construção | COMPERJ ETAPA 1 - REFINO | 06 - PROJETO EXECUTIVO | UTL6B - RESF (IEUT) | SE-5601 | FIA - FIDENS | ELETRICA | - | -
1203 | MC-5400.00-5601-700-FIA-502 | A | 2012-10-31 14:44 | 2012-10-18 12:07 | SE-5601 MEMÓRIA DE CÁLCULO DE ILUMINAÇÃO | Com Comentários | COMPERJ ETAPA 1 - REFINO | 06 - PROJETO EXECUTIVO | UTL6B - RESF (IEUT) | SE-5601 | FIA - FIDENS | ELETRICA | - | -
1204 | MC-5400.00-5601-700-FIA-503 | A | 2012-06-19 12:04 | 2012-06-19 12:04 | SE-5601 ESTUDO DE CURTO CIRCUITO | Liberado para Construção | COMPERJ ETAPA 1 - REFINO | 06 - PROJETO EXECUTIVO | UTL6B - RESF (IEUT) | SE-5601 | FIA - FIDENS | ELETRICA | - | -
1205 | MC-5400.00-5601-700-FIA-504 | B | 2012-07-13 21:08 | 2012-07-13 21:08 | SE-5601 ESTUDO DE FLUXO DE POTÊNCIA | Liberado para Construção | COMPERJ ETAPA 1 - REFINO | 06 - PROJETO EXECUTIVO | UTL6B - RESF (IEUT) | SE-5601 | FIA - FIDENS | ELETRICA | - | -
1206 | MC-5400.00-5601-700-FIA-505 | - | 2012-02-03 14:14 | 2011-12-22 15:16 | ESTUDO DE COORDENAÇÃO E SELETIVIDADE | Cadastrado | COMPERJ ETAPA 1 - REFINO | 06 - PROJETO EXECUTIVO | UTL6B - RESF (IEUT) | SE-5601 | FIA - FIDENS | ELETRICA | - | -
1207 | MC-5400.00-5601-700-FIA-506 | - | 2012-02-03 14:14 | 2011-12-22 15:16 | ESTUDO DE ARCO ELÉTRICO | Cadastrado | COMPERJ ETAPA 1 - REFINO | 06 - PROJETO EXECUTIVO | UTL6B - RESF (IEUT) | SE-5601 | FIA - FIDENS | ELETRICA | - | -
1208 | MC-5400.00-5601-700-FIA-507 | A | 2012-06-19 12:04 | 2012-06-19 12:04 | SE-5601 ESTUDO DE PARTIDA E REACELERAÇÃO DE MOTORES | Liberado para Construção | COMPERJ ETAPA 1 - REFINO | 06 - PROJETO EXECUTIVO | UTL6B - RESF (IEUT) | SE-5601 | FIA - FIDENS | ELETRICA | - | -
1209 | MC-5400.00-5601-700-FIA-508 | - | 2012-02-03 14:14 | 2011-12-22 15:16 | ESTUDO DE HARMÔNICOS | Cadastrado | COMPERJ ETAPA 1 - REFINO | 06 - PROJETO EXECUTIVO | UTL6B - RESF (IEUT) | SE-5601 | FIA - FIDENS | ELETRICA | - | -
1210 | MC-5400.00-5601-700-FIA-509 | B | 2012-06-20 18:02 | 2012-06-20 18:02 | SE-5601 DIMENCIONAMENTO DE SPDA | Liberado para Construção | COMPERJ ETAPA 1 - REFINO | 06 - PROJETO EXECUTIVO | UTL6B - RESF (IEUT) | SE-5601 | FIA - FIDENS | ELETRICA | - | -
1211 | MC-5400.00-5601-700-FIA-511 | - | 2012-02-03 14:14 | 2011-12-22 15:16 | ESTUDO DE CURTO CIRCUITO CORRENTE CONTÍNUA | Cadastrado | COMPERJ ETAPA 1 - REFINO | 06 - PROJETO EXECUTIVO | UTL6B - RESF (IEUT) | SE-5601 | FIA - FIDENS | ELETRICA | - | -
1212 | MC-5400.00-5601-700-FIA-512 | C | 2012-08-10 12:04 | 2012-08-10 12:04 | SE-5601 MEMÓRIA DE CÁLCULO DE BATERIA, CARREGADORES DE BATERIAS E UPS | Liberado para Construção | COMPERJ ETAPA 1 - REFINO | 06 - PROJETO EXECUTIVO | UTL6B - RESF (IEUT) | SE-5601 | FIA - FIDENS | ELETRICA | - | -
1213 | MC-5400.00-5601-700-FIA-513 | A | 2012-12-21 10:44 | 2012-12-10 18:05 | SE-5601 MEMÓRIA DE CÁLCULO DO SISTEMA DE ATERRAMENTO | Com Comentários | COMPERJ ETAPA 1 - REFINO | 06 - PROJETO EXECUTIVO | UTL6B - RESF (IEUT) | SE-5601 | FIA - FIDENS | ELETRICA | - | -
1214 | MC-5400.00-5601-700-FIA-515 | A | 2012-11-26 21:07 | 2012-11-26 21:07 | SE-5601 MEMÓRIA DE CÁLCULO DO DIMENSIONAMENTO DE BANDEJAS E ELETRODUTO | Liberado para Construção | COMPERJ ETAPA 1 - REFINO | 06 - PROJETO EXECUTIVO | UTL6B - RESF (IEUT) | SE-5601 | FIA - FIDENS | ELETRICA | - | -
1215 | MC-5400.00-5601-700-FIA-517 | B | 2012-08-01 18:05 | 2012-08-01 18:05 | SE-5601 MEMÓRIA DE CÁLCULO DE SATURAÇÃO DE TC¿S | Liberado para Construção | COMPERJ ETAPA 1 - REFINO | 06 - PROJETO EXECUTIVO | UTL6B - RESF (IEUT) | SE-5601 | FIA - FIDENS | ELETRICA | - | -
1216 | MC-5400.00-5601-764-FIA-501 | A | 2012-10-26 14:11 | 2012-10-26 14:11 | SE-5601 SISTEMA DE CABEAMENTO ESTRUTURADO-MEMÓRIA DE CALCULO-OCUPAÇÃO DE LEITOS | Liberado para Construção | COMPERJ ETAPA 1 - REFINO | 06 - PROJETO EXECUTIVO | UTL6B - RESF (IEUT) | SE-5601 | FIA - FIDENS | TELECOMUNICACOES | - | -
1217 | MC-5400.00-5601-769-FIA-502 | A | 2012-09-11 18:03 | 2012-09-11 18:03 | SE-5601 SISTEMA DE ENERGIA-MEMÓRIA DE CALCULO- CABOS ELÉTRICOS | Liberado para Construção | COMPERJ ETAPA 1 - REFINO | 06 - PROJETO EXECUTIVO | UTL6B - RESF (IEUT) | SE-5601 | FIA - FIDENS | TELECOMUNICACOES | - | -
1218 | MC-5400.00-5601-769-FIA-504 | B | 2012-09-04 15:07 | 2012-09-04 15:07 | SE-5601 DIMENSIONAMENTO DO SISTEMA CC E CA DE TELECOM | Liberado para Construção | COMPERJ ETAPA 1 - REFINO | 06 - PROJETO EXECUTIVO | UTL6B - RESF (IEUT) | SE-5601 | FIA - FIDENS | TELECOMUNICACOES | - | -
1219 | MC-5400.00-5601-800-FIA-001 | 0 | 2012-12-27 19:42 | 2012-12-14 12:06 | QUEDA DE TENSÃO NOS SEGMENTOS FF | Recusado | COMPERJ ETAPA 1 - REFINO | 06 - PROJETO EXECUTIVO | UTL6B - RESF (IEUT) | U-5601 | FIA - FIDENS | INSTRUMENTACAO | - | -
1220 | MC-5400.00-5601-800-FIA-002 | - | 2012-02-03 14:14 | 2011-12-22 15:06 | MACROCICLO DOS SEGMENTOS FF | Cadastrado | COMPERJ ETAPA 1 - REFINO | 06 - PROJETO EXECUTIVO | UTL6B - RESF (IEUT) | U-5601 | FIA - FIDENS | INSTRUMENTACAO | - | -
1221 | MC-5400.00-5601-813-FIA-001 | A | 2012-10-05 18:06 | 2012-10-05 18:06 | PLACAS DE ORIFÍCIO E ORIFÍCIOS DE RESTRIÇÃO | Liberado para Compra | COMPERJ ETAPA 1 - REFINO | 06 - PROJETO EXECUTIVO | UTL6B - RESF (IEUT) | U-5601 | FIA - FIDENS | INSTRUMENTACAO | - | -
1222 | MC-5400.00-5601-813-FIA-005 | C | 2012-12-05 12:05 | 2012-12-05 12:05 | MEMÓRIA DE CÁLCULO PARA TUBO PITOT | Liberado para Compra | COMPERJ ETAPA 1 - REFINO | 06 - PROJETO EXECUTIVO | UTL6B - RESF (IEUT) | U-5601 | FIA - FIDENS | INSTRUMENTACAO | - | -
1223 | MC-5400.00-5601-813-FIA-006 | A | 2012-11-01 15:08 | 2012-11-01 15:08 | MEMÓRIA DE CÁLCULO PARA VENTURI | Liberado para Compra | COMPERJ ETAPA 1 - REFINO | 06 - PROJETO EXECUTIVO | UTL6B - RESF (IEUT) | U-5601 | FIA - FIDENS | INSTRUMENTACAO | - | -
1224 | MC-5400.00-5601-831-FIA-001 | B | 2012-11-30 12:08 | 2012-11-30 12:08 | VÁLVULAS DE CONTROLE | Liberado para Construção | COMPERJ ETAPA 1 - REFINO | 06 - PROJETO EXECUTIVO | UTL6B - RESF (IEUT) | U-5601 | FIA - FIDENS | INSTRUMENTACAO | - | -
1225 | MC-5400.00-5601-841-FIA-001 | B | 2012-11-06 15:06 | 2012-11-06 15:06 | VÁLVULAS DE ALÍVIO E SEGURANÇA | Liberado para Compra | COMPERJ ETAPA 1 - REFINO | 06 - PROJETO EXECUTIVO | UTL6B - RESF (IEUT) | U-5601 | FIA - FIDENS | INSTRUMENTACAO | - | -
1226 | MC-5400.00-5601-940-FIA-001 | A | 2012-06-25 18:48 | 2012-06-25 18:48 | MEMORIA DE CÁLCULO CONSUMO DE UTILIDADES | Liberado para Construção | COMPERJ ETAPA 1 - REFINO | 06 - PROJETO EXECUTIVO | UTL6B - RESF (IEUT) | U-5601 | FIA - FIDENS | PROCESSO | - | -
1227 | MC-5400.00-5601-940-FIA-002 | - | 2012-10-02 12:02 | 2012-10-02 12:02 | MEMÓRIA DE CÁLCULO LINHA DE RETORNO | Cadastrado | COMPERJ ETAPA 1 - REFINO | 06 - PROJETO EXECUTIVO | UTL6B - RESF (IEUT) | U-5601 | FIA - FIDENS | PROCESSO | - | -
1228 | MC-5400.00-5601-947-FIA-001 | A | 2012-08-23 09:13 | 2012-08-23 09:13 | MEMÓRIA DE CÁLCULO SISTEMA DE PROTEÇÃO CONTRA INCÊNDIO | Liberado para Construção | COMPERJ ETAPA 1 - REFINO | 06 - PROJETO EXECUTIVO | UTL6B - RESF (IEUT) | U-5601 | FIA - FIDENS | SEGURANCA INDUSTRIAL | - | -
1229 | MC-5400.00-5601-947-FIA-502 | A | 2012-08-23 09:13 | 2012-08-23 09:13 | MEMÓRIA DE CÁLCULO SISTEMA DE COMBATE A INCÊIO POR HIDRANTES | Liberado para Construção | COMPERJ ETAPA 1 - REFINO | 06 - PROJETO EXECUTIVO | UTL6B - RESF (IEUT) | SE-5601 | FIA - FIDENS | SEGURANCA INDUSTRIAL | - | -
1230 | MC-5400.00-8112-122-FIA-180 | A | 2012-10-11 12:11 | 2012-10-11 12:11 | SALA ANTI-EXPLOSÃO - FUNDAÇÕES ¿ MEMÓRIA DE CÁLCULO | Liberado para Construção | COMPERJ ETAPA 1 - REFINO | 06 - PROJETO EXECUTIVO | UTL6B - RESF (IEUT) | U-8112 | FIA - FIDENS | CIVIL_FUNDACOES | - | -
1231 | MC-5400.00-8112-131-FIA-180 | A | 2012-10-19 12:03 | 2012-10-19 12:03 | SALA ANTI-EXPLOSÃO - SUPERESTRUTURA - MEMÓRIA DE CÁLCULO | Liberado para Construção | COMPERJ ETAPA 1 - REFINO | 06 - PROJETO EXECUTIVO | UTL6B - RESF (IEUT) | U-8112 | FIA - FIDENS | CIVIL_ESTRUTURAS | - | -
1232 | MC-5400.00-8112-140-FIA-180 | A | 2012-11-14 15:05 | 2012-11-14 15:05 | ÁREA DE PARADA PROGRAMADA - COBERTURA METÁLICA - MEMÓRIA DE CÁLCULO. | Liberado para Construção | COMPERJ ETAPA 1 - REFINO | 06 - PROJETO EXECUTIVO | UTL6B - RESF (IEUT) | U-8112 | FIA - FIDENS | CIVIL_ESTRUTURAS METALICAS | - | -
1233 | MC-5400.00-8112-173-FIA-180 | 0 | 2012-12-21 11:58 | 2012-12-14 18:08 | U-5601- ÁREA DE PARADA PROGRAMADA INSTALÇÕES PREDIAIS DE ÁGUA PLUVIAL MEMÓRIA DE CÁLCULO | Com Comentários | COMPERJ ETAPA 1 - REFINO | 06 - PROJETO EXECUTIVO | UTL6B - RESF (IEUT) | U-8112 | FIA - FIDENS | CIVIL_INSTALACOES PREDIAIS | - | -
1234 | MC-5400.00-8112-182-FIA-180 | 0 | 2013-01-11 15:03 | 2013-01-11 15:03 | U-8112 - ÁREA DE PARADA PROGRAMADA DRENAGEM PLUVIAL MEMÓRIA DE CÁLCULO | Em Workflow | COMPERJ ETAPA 1 - REFINO | 06 - PROJETO EXECUTIVO | UTL6B - RESF (IEUT) | U-8112 | FIA - FIDENS | CIVIL_DRENAGEM | - | -
1235 | MC-5400.00-8112-183-FIA-180 | 0 | 2013-01-10 15:05 | 2013-01-10 15:05 | U-8112 - ÁREA DE PARADA PROGRAMADA ARRUAMENTO E PAVIMENTAÇÃO MEMÓRIA DE CÁLCULO | Em Workflow | COMPERJ ETAPA 1 - REFINO | 06 - PROJETO EXECUTIVO | UTL6B - RESF (IEUT) | U-8112 | FIA - FIDENS | CIVIL_URBANIZACAO | - | -
1236 | MC-5400.00-8112-183-FIA-181 | - | 2012-09-25 18:10 | 2012-09-25 18:10 | U-8112 - ÁREA DE PARADA PROGRAMADA - ARRUAMENTO E PAVIMENTAÇÃO - MEMÓRIA DE CÁLCULO | Cadastrado | COMPERJ ETAPA 1 - REFINO | 06 - PROJETO EXECUTIVO | UTL6B - RESF (IEUT) | U-8112 | FIA - FIDENS | CIVIL_URBANIZACAO | - | -
1237 | MC-5400.00-8112-700-FIA-180 | A | 2013-01-10 15:06 | 2013-01-10 15:06 | U-8112 MEMORIA DE CÁLCULO CABOS | Liberado para Construção | COMPERJ ETAPA 1 - REFINO | 06 - PROJETO EXECUTIVO | UTL6B - RESF (IEUT) | U-8112 | FIA - FIDENS | ELETRICA | - | -
1238 | MC-5400.00-8112-700-FIA-181 | A | 2013-01-10 15:06 | 2013-01-10 15:06 | U-8112 MEMORIA DE CÁLCULO ILUMINAÇÃO | Liberado para Construção | COMPERJ ETAPA 1 - REFINO | 06 - PROJETO EXECUTIVO | UTL6B - RESF (IEUT) | U-8112 | FIA - FIDENS | ELETRICA | - | -
1239 | MC-5400.00-8112-700-FIA-182 | - | 2012-09-25 18:11 | 2012-09-25 18:11 | U-8112 MEMORIA DE CÁLCULO ATERRAMENTO | Cadastrado | COMPERJ ETAPA 1 - REFINO | 06 - PROJETO EXECUTIVO | UTL6B - RESF (IEUT) | U-8112 | FIA - FIDENS | ELETRICA | - | -
1240 | MC-5400.00-8112-700-FIA-183 | A | 2013-01-07 12:04 | 2013-01-07 12:04 | U-8112 MEMORIA DE CÁLCULO SPDA | Liberado para Construção | COMPERJ ETAPA 1 - REFINO | 06 - PROJETO EXECUTIVO | UTL6B - RESF (IEUT) | U-8112 | FIA - FIDENS | ELETRICA | - | -
1241 | MD-5400.00-5601-172-FIA-001 | 0 | 2012-12-20 15:23 | 2012-12-14 12:04 | U-5601 - PRÉDIO DE PRODUTOS QUÍMICOS - INSTALAÇÕES PREDIAIS DE ÁGUA POTÁVEL - MEMORIAL DESCRITIVO | Com Comentários | COMPERJ ETAPA 1 - REFINO | 06 - PROJETO EXECUTIVO | UTL6B - RESF (IEUT) | U-5601 | FIA - FIDENS | CIVIL_INSTALACOES PREDIAIS | - | -
1242 | MD-5400.00-5601-172-FIA-502 | 0 | 2012-11-26 15:45 | 2012-11-12 18:07 | SE 5601 - INSTALAÇÕES PREDIAIS DE ÁGUA POTÁVEL - MEMORIAL DESCRITIVO | Com Comentários | COMPERJ ETAPA 1 - REFINO | 06 - PROJETO EXECUTIVO | UTL6B - RESF (IEUT) | SE-5601 | FIA - FIDENS | CIVIL_INSTALACOES PREDIAIS | - | -
1243 | MD-5400.00-5601-173-FIA-001 | 0 | 2012-12-20 15:29 | 2012-12-14 12:05 | U-5601 PREDIO DE PRODUTOS QUIMICOS INSTALAÇÕES PREDIAIS DE AGUA PLUVIAL MEMORIAL DESCRITIVO | Com Comentários | COMPERJ ETAPA 1 - REFINO | 06 - PROJETO EXECUTIVO | UTL6B - RESF (IEUT) | U-5601 | FIA - FIDENS | CIVIL_INSTALACOES PREDIAIS | - | -
1244 | MD-5400.00-5601-173-FIA-502 | B | 2012-08-16 12:05 | 2012-08-16 12:05 | SE-5601 ¿ INSTALAÇÕES PREDIAIS DE ESGOTO SANITÁRIO MEMORIAL DESCRITIVO | Liberado para Construção | COMPERJ ETAPA 1 - REFINO | 06 - PROJETO EXECUTIVO | UTL6B - RESF (IEUT) | SE-5601 | FIA - FIDENS | CIVIL_INSTALACOES PREDIAIS | - | -
1245 | MD-5400.00-5601-173-FIA-503 | 0 | 2012-11-05 10:57 | 2012-10-26 14:07 | SE 5601 - INSTALAÇÕES PREDIAIS DE ÁGUA PLUVIAL - MEMORIAL DESCRITIVO | Com Comentários | COMPERJ ETAPA 1 - REFINO | 06 - PROJETO EXECUTIVO | UTL6B - RESF (IEUT) | SE-5601 | FIA - FIDENS | CIVIL_INSTALACOES PREDIAIS | - | -
1246 | MD-5400.00-5601-175-FIA-501 | - | 2012-02-03 14:14 | 2011-12-22 15:17 | MEMORIAL DESCRITIVO DO SISTEMA | Cadastrado | COMPERJ ETAPA 1 - REFINO | 06 - PROJETO EXECUTIVO | UTL6B - RESF (IEUT) | SE-5601 | FIA - FIDENS | CIVIL_HVAC | - | -
1247 | MD-5400.00-5601-182-FIA-001 | 0 | 2012-12-26 16:52 | 2012-12-14 12:05 | U-5601-DRENAGEM CONTAMINADA MEMORIAL DESCRITIVO | Sem Comentários | COMPERJ ETAPA 1 - REFINO | 06 - PROJETO EXECUTIVO | UTL6B - RESF (IEUT) | U-5601 | FIA - FIDENS | CIVIL_DRENAGEM | - | -
1248 | MD-5400.00-5601-182-FIA-002 | 0 | 2012-12-26 16:46 | 2012-12-14 12:05 | U-5601- DRENAGEM PLUVIAL - MEMORIAL DESCRITIVO | Sem Comentários | COMPERJ ETAPA 1 - REFINO | 06 - PROJETO EXECUTIVO | UTL6B - RESF (IEUT) | U-5601 | FIA - FIDENS | CIVIL_DRENAGEM | - | -
1249 | MD-5400.00-5601-182-FIA-003 | 0 | 2013-01-18 18:04 | 2013-01-18 18:04 | U-5601 - DRENAGEM OLEOSA - MEMORIAL DESCRITIVO | Em Workflow | COMPERJ ETAPA 1 - REFINO | 06 - PROJETO EXECUTIVO | UTL6B - RESF (IEUT) | U-5601 | FIA - FIDENS | CIVIL_DRENAGEM | - | -
1250 | MD-5400.00-5601-182-FIA-004 | - | 2012-10-11 12:12 | 2012-10-11 12:12 | U-5601 - DRENAGEM PLUVIAL - QUADRA - MEMORIAL DESCRITIVO | Cadastrado | COMPERJ ETAPA 1 - REFINO | 06 - PROJETO EXECUTIVO | UTL6B - RESF (IEUT) | U-5601 | FIA - FIDENS | CIVIL_DRENAGEM | - | -
1251 | MD-5400.00-5601-182-FIA-501 | A | 2012-08-15 15:05 | 2012-08-15 15:05 | SE-5601 - DRENAGEM CONTAMINADA MEMORIAL DESCRITIVO | Liberado para Construção | COMPERJ ETAPA 1 - REFINO | 06 - PROJETO EXECUTIVO | UTL6B - RESF (IEUT) | SE-5601 | FIA - FIDENS | CIVIL_DRENAGEM | - | -
1252 | MD-5400.00-5601-182-FIA-502 | A | 2012-10-30 11:29 | 2012-10-16 12:07 | SE 5601 - DRENAGEM PLUVIAL - MEMORIAL DESCRITIVO | Com Comentários | COMPERJ ETAPA 1 - REFINO | 06 - PROJETO EXECUTIVO | UTL6B - RESF (IEUT) | SE-5601 | FIA - FIDENS | CIVIL_DRENAGEM | - | -
1253 | MD-5400.00-5601-183-FIA-001 | 0 | 2012-11-19 10:32 | 2012-11-12 18:07 | U-5601-ARRUAMENTO E PAVIMENTAÇÃO-MEMORIAL DESCRITIVO | Sem Comentários | COMPERJ ETAPA 1 - REFINO | 06 - PROJETO EXECUTIVO | UTL6B - RESF (IEUT) | U-5601 | FIA - FIDENS | CIVIL_URBANIZACAO | - | -
1254 | MD-5400.00-5601-183-FIA-002 | - | 2012-10-11 12:13 | 2012-10-11 12:13 | U-5601 - PAVIMENTAÇÃO - QUADRA - MEMORIAL DESCRITIVO | Cadastrado | COMPERJ ETAPA 1 - REFINO | 06 - PROJETO EXECUTIVO | UTL6B - RESF (IEUT) | U-5601 | FIA - FIDENS | CIVIL_URBANIZACAO | - | -
1255 | MD-5400.00-5601-183-FIA-501 | A | 2012-11-30 12:08 | 2012-11-30 12:08 | SE 5601 ARRUAMENTO E PAVIMENTAÇÃO MEMORIAL DESCRITIVO | Liberado para Construção | COMPERJ ETAPA 1 - REFINO | 06 - PROJETO EXECUTIVO | UTL6B - RESF (IEUT) | SE-5601 | FIA - FIDENS | CIVIL_URBANIZACAO | - | -
1256 | MD-5400.00-5601-190-FIA-002 | B | 2012-12-10 18:06 | 2012-12-10 18:06 | PRÉDIO DE PRODUTOS QUÍMICOS ARQUITETURA MEMORIAL DESCRITIVO | Liberado para Construção | COMPERJ ETAPA 1 - REFINO | 06 - PROJETO EXECUTIVO | UTL6B - RESF (IEUT) | U-5601 | FIA - FIDENS | CIVIL_ARQUITETURA | - | -
1257 | MD-5400.00-5601-190-FIA-501 | B | 2013-01-10 12:04 | 2013-01-10 12:04 | SE 5601 - ARQUITETURA - MEMORIAL DESCRITIVO | Liberado para Construção | COMPERJ ETAPA 1 - REFINO | 06 - PROJETO EXECUTIVO | UTL6B - RESF (IEUT) | SE-5601 | FIA - FIDENS | CIVIL_ARQUITETURA | - | -
1258 | MD-5400.00-5601-190-FIA-502 | A | 2012-07-02 15:02 | 2012-07-02 15:02 | AREA DOS CHILLERS ARQUITETURA MEMORIAL DESCRITIVO | Liberado para Construção | COMPERJ ETAPA 1 - REFINO | 06 - PROJETO EXECUTIVO | UTL6B - RESF (IEUT) | SE-5601 | FIA - FIDENS | CIVIL_ARQUITETURA | - | -
1259 | MD-5400.00-5601-195-FIA-001 | A | 2012-09-25 12:05 | 2012-09-25 12:05 | U-5601 TORRE DE RESFRIAMENTO COMUNICAÇÃO VISUAL MEMORIAL DESCRITIVO | Liberado para Construção | COMPERJ ETAPA 1 - REFINO | 06 - PROJETO EXECUTIVO | UTL6B - RESF (IEUT) | U-5601 | FIA - FIDENS | CIVIL_ARQUITETURA | - | -
1260 | MD-5400.00-5601-195-FIA-501 | A | 2012-08-23 09:09 | 2012-08-23 09:09 | SE-5601 ARQUITETURA COMUNICAÇÃO VISUAL MEMORIAL DESCRITIVO | Liberado para Construção | COMPERJ ETAPA 1 - REFINO | 06 - PROJETO EXECUTIVO | UTL6B - RESF (IEUT) | SE-5601 | FIA - FIDENS | CIVIL_ARQUITETURA | - | -
1261 | MD-5400.00-5601-700-FIA-001 | - | 2012-01-25 12:02 | 2012-01-25 12:02 | U-5601 MEMORIAL DESCRITIVO | Cadastrado | COMPERJ ETAPA 1 - REFINO | 06 - PROJETO EXECUTIVO | UTL6B - RESF (IEUT) | U-5601 | FIA - FIDENS | ELETRICA | - | -
1262 | MD-5400.00-5601-700-FIA-501 | - | 2012-01-25 12:07 | 2012-01-25 12:07 | SE-5601 MEMORIAL DESCRITIVO | Cadastrado | COMPERJ ETAPA 1 - REFINO | 06 - PROJETO EXECUTIVO | UTL6B - RESF (IEUT) | SE-5601 | FIA - FIDENS | ELETRICA | - | -
1263 | MD-5400.00-5601-760-FIA-002 | - | 2012-01-25 12:05 | 2012-01-25 12:05 | MEMORIAL DESCRITIVO | Cadastrado | COMPERJ ETAPA 1 - REFINO | 06 - PROJETO EXECUTIVO | UTL6B - RESF (IEUT) | U-5601 | FIA - FIDENS | TELECOMUNICACOES | - | -
1264 | MD-5400.00-5601-760-FIA-501 | - | 2012-01-25 12:08 | 2012-01-25 12:08 | MEMORIAL DESCRITIVO | Cadastrado | COMPERJ ETAPA 1 - REFINO | 06 - PROJETO EXECUTIVO | UTL6B - RESF (IEUT) | SE-5601 | FIA - FIDENS | TELECOMUNICACOES | - | -
1265 | MD-5400.00-5601-800-FIA-001 | - | 2012-01-25 12:05 | 2012-01-25 12:05 | MEMORIAL DESCRITIVO DE MALHAS DE CONTROLE | Cadastrado | COMPERJ ETAPA 1 - REFINO | 06 - PROJETO EXECUTIVO | UTL6B - RESF (IEUT) | U-5601 | FIA - FIDENS | INSTRUMENTACAO | - | -
1266 | MD-5400.00-5601-947-FIA-001 | A | 2012-08-31 18:02 | 2012-08-31 18:02 | MEMORIAL DESCRITIVO DO SISTEMA DE SEGURANÇA | Liberado para Construção | COMPERJ ETAPA 1 - REFINO | 06 - PROJETO EXECUTIVO | UTL6B - RESF (IEUT) | U-5601 | FIA - FIDENS | SEGURANCA INDUSTRIAL | - | -
1267 | MD-5400.00-5601-947-FIA-002 | A | 2012-10-09 12:31 | 2012-10-09 12:31 | PLANO DE PREVENÇÃO DE COMBATE A INCÊNDIO | Liberado para Construção | COMPERJ ETAPA 1 - REFINO | 06 - PROJETO EXECUTIVO | UTL6B - RESF (IEUT) | U-5601 | FIA - FIDENS | SEGURANCA INDUSTRIAL | - | -
1268 | MD-5400.00-5601-947-FIA-501 | A | 2012-08-15 15:05 | 2012-08-15 15:05 | MEMORIAL DESCRITIVO DO SISTEMA DE SEGURANÇA | Liberado para Construção | COMPERJ ETAPA 1 - REFINO | 06 - PROJETO EXECUTIVO | UTL6B - RESF (IEUT) | SE-5601 | FIA - FIDENS | SEGURANCA INDUSTRIAL | - | -
1269 | MD-5400.00-5601-947-FIA-502 | A | 2012-10-19 18:03 | 2012-10-19 18:03 | PLANO DE PREVENÇÃO E COMBATE A INCÊNDIO | Liberado para Construção | COMPERJ ETAPA 1 - REFINO | 06 - PROJETO EXECUTIVO | UTL6B - RESF (IEUT) | SE-5601 | FIA - FIDENS | SEGURANCA INDUSTRIAL | - | -
1270 | MD-5400.00-8112-173-FIA-180 | 0 | 2012-12-21 11:24 | 2012-12-14 18:08 | U-8112 ÁREA DE PARADA PROGRAMADA - INSTALAÇÕES PREDIAIS DE ÁGUA PLUVIAL - MEMÓRIAL DESCRITIVO | Com Comentários | COMPERJ ETAPA 1 - REFINO | 06 - PROJETO EXECUTIVO | UTL6B - RESF (IEUT) | U-8112 | FIA - FIDENS | CIVIL_INSTALACOES PREDIAIS | - | -
1271 | MD-5400.00-8112-182-FIA-180 | 0 | 2013-01-10 15:06 | 2013-01-10 15:06 | U-8112 - ÁREA DE PARADA PROGRAMADA - DRENAGEM PLUVIAL - MEMORIAL DESCRITIVO | Em Workflow | COMPERJ ETAPA 1 - REFINO | 06 - PROJETO EXECUTIVO | UTL6B - RESF (IEUT) | U-8112 | FIA - FIDENS | CIVIL_DRENAGEM | - | -
1272 | MD-5400.00-8112-183-FIA-180 | 0 | 2013-01-11 15:06 | 2013-01-11 15:06 | U-8112 - ÁREA DE PARADA PROGRAMADA - ARRUAMENTO E PAVIMENTAÇÃO - MEMORIAL DESCRITIVO | Em Workflow | COMPERJ ETAPA 1 - REFINO | 06 - PROJETO EXECUTIVO | UTL6B - RESF (IEUT) | U-8112 | FIA - FIDENS | CIVIL_URBANIZACAO | - | -
1273 | MD-5400.00-8112-190-FIA-181 | B | 2012-12-10 18:06 | 2012-12-10 18:06 | ÁREA DE PARADA PROGRAMADA ARQUITETURA MEMORIAL DESCRITIVO | Liberado para Construção | COMPERJ ETAPA 1 - REFINO | 06 - PROJETO EXECUTIVO | UTL6B - RESF (IEUT) | U-8112 | FIA - FIDENS | CIVIL_ARQUITETURA | - | -
1274 | MD-5400.00-8112-195-FIA-181 | A | 2012-07-31 18:04 | 2012-07-31 18:04 | ÁREA DE PARADA PROGRAMADA ARQUITETURA COMUNICAÇÃO VISUAL MEMORIAL DESCRITIVO | Liberado para Construção | COMPERJ ETAPA 1 - REFINO | 06 - PROJETO EXECUTIVO | UTL6B - RESF (IEUT) | U-8112 | FIA - FIDENS | CIVIL_ARQUITETURA | - | -
1275 | MD-5400.00-8112-700-FIA-180 | - | 2012-09-25 18:11 | 2012-09-25 18:11 | U-8112 MEMORIAL DESCRITIVO | Cadastrado | COMPERJ ETAPA 1 - REFINO | 06 - PROJETO EXECUTIVO | UTL6B - RESF (IEUT) | U-8112 | FIA - FIDENS | ELETRICA | - | -
1276 | MD-5400.00-8112-947-FIA-180 | A | 2012-08-31 18:02 | 2012-08-31 18:02 | ÁREA DE PARADA PROGRAMADA MEMORIAL DESCRITIVO DO SISTEMA DE PREVENÇÃO E COMBATE A INCÊNDIO | Liberado para Construção | COMPERJ ETAPA 1 - REFINO | 06 - PROJETO EXECUTIVO | UTL6B - RESF (IEUT) | U-8112 | FIA - FIDENS | SEGURANCA INDUSTRIAL | - | -
1277 | MD-5400.00-8112-947-FIA-181 | A | 2012-11-14 18:05 | 2012-11-14 18:05 | ÁREA DE PARADA PROGRAMADA PLANO DE PREVENÇÃO E COMBATE A INCÊNDIO | Liberado para Construção | COMPERJ ETAPA 1 - REFINO | 06 - PROJETO EXECUTIVO | UTL6B - RESF (IEUT) | U-8112 | FIA - FIDENS | SEGURANCA INDUSTRIAL | - | -
1278 | MO-5400.00-5601-440-FIA-001 | - | 2012-09-25 18:06 | 2012-09-25 18:06 | TORRE DE RESFRIAMENTO: MODELO "PDMS" | Cadastrado | COMPERJ ETAPA 1 - REFINO | 06 - PROJETO EXECUTIVO | UTL6B - RESF (IEUT) | U-5601 | FIA - FIDENS | EQUIP_TRANSF DE CALOR | - | -
1279 | PR-5400.00-5601-941-FIA-001 | A | 2013-01-10 12:04 | 2013-01-10 12:04 | PROCEDIMENTO DE MEDIÇÃO DO MODELO 3D | Liberado para Construção | COMPERJ ETAPA 1 - REFINO | 06 - PROJETO EXECUTIVO | UTL6B - RESF (IEUT) | U-5601 | FIA - FIDENS | PROCESSO | - | -
1280 | PT-5400.00-5601-175-FIA-501 | - | 2012-02-03 14:14 | 2011-12-22 15:17 | SE 5601 PARECER TÉCNICO | Cadastrado | COMPERJ ETAPA 1 - REFINO | 06 - PROJETO EXECUTIVO | UTL6B - RESF (IEUT) | SE-5601 | FIA - FIDENS | CIVIL_HVAC | - | -
1281 | PT-5400.00-5601-311-FIA-001 | A | 2012-06-25 15:03 | 2012-06-25 15:03 | B-5601001A/B/C/D BOMBAS DE CIRCULAÇÃO DE ÁGUA | Liberado para Compra | COMPERJ ETAPA 1 - REFINO | 06 - PROJETO EXECUTIVO | UTL6B - RESF (IEUT) | U-5601 | FIA - FIDENS | EQUIP_ROTATIVOS | - | -
1282 | PT-5400.00-5601-311-FIA-002 | A | 2012-07-03 18:04 | 2012-07-03 18:04 | B-5601002A/B BOMBA DE RECIRCULAÇÃO DE SODA CÁUSTICA | Liberado para Compra | COMPERJ ETAPA 1 - REFINO | 06 - PROJETO EXECUTIVO | UTL6B - RESF (IEUT) | U-5601 | FIA - FIDENS | EQUIP_ROTATIVOS | - | -
1283 | PT-5400.00-5601-324-FIA-001 | C | 2012-12-13 12:08 | 2012-12-13 12:08 | SP-5601001A/B SOPRADOR | Liberado para Compra | COMPERJ ETAPA 1 - REFINO | 06 - PROJETO EXECUTIVO | UTL6B - RESF (IEUT) | U-5601 | FIA - FIDENS | EQUIP_ROTATIVOS | - | -
1284 | PT-5400.00-5601-390-FIA-001 | A | 2012-07-03 18:04 | 2012-07-03 18:04 | Z-5601003 SISTEMA DE LUBRIFICAÇÃO POR NÉVOA DE ÓLEO | Liberado para Compra | COMPERJ ETAPA 1 - REFINO | 06 - PROJETO EXECUTIVO | UTL6B - RESF (IEUT) | U-5601 | FIA - FIDENS | EQUIP_ROTATIVOS | - | -
1285 | PT-5400.00-5601-440-FIA-001 | D | 2012-10-08 15:04 | 2012-10-08 15:04 | TR-5601001 TORRE DE RESFRIAMENTO | Liberado para Compra | COMPERJ ETAPA 1 - REFINO | 06 - PROJETO EXECUTIVO | UTL6B - RESF (IEUT) | U-5601 | FIA - FIDENS | EQUIP_TRANSF DE CALOR | - | -
1286 | PT-5400.00-5601-451-FIA-001 | B | 2012-11-23 18:04 | 2012-11-23 18:04 | P-5601001 TROCADOR DE CALOR DE TESTE | Liberado para Compra | COMPERJ ETAPA 1 - REFINO | 06 - PROJETO EXECUTIVO | UTL6B - RESF (IEUT) | U-5601 | FIA - FIDENS | EQUIP_TRANSF DE CALOR | - | -
1287 | PT-5400.00-5601-491-FIA-001 | A | 2012-10-30 18:08 | 2012-10-30 18:08 | Z-5601001/2 DESSUPERAQUECEDOR | Liberado para Compra | COMPERJ ETAPA 1 - REFINO | 06 - PROJETO EXECUTIVO | UTL6B - RESF (IEUT) | U-5601 | FIA - FIDENS | EQUIP_TRANSF DE CALOR | - | -
1288 | PT-5400.00-5601-561-FIA-001 | A | 2012-07-04 12:02 | 2012-07-04 12:02 | FT-5601001A/B FILTRO AUTO LIMPANTE AUTOMÁTICO | Liberado para Compra | COMPERJ ETAPA 1 - REFINO | 06 - PROJETO EXECUTIVO | UTL6B - RESF (IEUT) | U-5601 | FIA - FIDENS | EQUIP_ESTATICOS | - | -
1289 | PT-5400.00-5601-564-FIA-001 | A | 2012-08-14 18:03 | 2012-08-14 18:03 | L-5601001 ABSORVEDOR DE CLORO | Liberado para Compra | COMPERJ ETAPA 1 - REFINO | 06 - PROJETO EXECUTIVO | UTL6B - RESF (IEUT) | U-5601 | FIA - FIDENS | EQUIP_ESTATICOS | - | -
1290 | PT-5400.00-5601-586-FIA-001 | A | 2012-11-09 21:06 | 2012-11-09 21:06 | SL-5601001/2 SILENCIADOR | Liberado para Compra | COMPERJ ETAPA 1 - REFINO | 06 - PROJETO EXECUTIVO | UTL6B - RESF (IEUT) | U-5601 | FIA - FIDENS | EQUIP_ESTATICOS | - | -
1291 | PT-5400.00-5601-626-FIA-001 | A | 2013-01-03 18:07 | 2013-01-03 18:07 | TN-5601002 TALHA ELÉTRICA DA CASA DOS CILINDROS DE CLORO | Liberado para Compra | COMPERJ ETAPA 1 - REFINO | 06 - PROJETO EXECUTIVO | UTL6B - RESF (IEUT) | U-5601 | FIA - FIDENS | EQUIP_MECANICOS | - | -
1292 | PT-5400.00-5601-642-FIA-001 | 0 | 2013-01-14 18:07 | 2013-01-14 18:07 | UQ-5601001 PACOTE DA CLORAÇÃO | Em Workflow | COMPERJ ETAPA 1 - REFINO | 06 - PROJETO EXECUTIVO | UTL6B - RESF (IEUT) | U-5601 | FIA - FIDENS | EQUIP_MECANICOS | - | -
1293 | PT-5400.00-5601-642-FIA-002 | B | 2012-10-03 18:08 | 2012-10-03 18:08 | UQ-5601002/3/4/5/6 PACOTES DE DOSAGEM DE PRODUTOS QUIMICOS | Liberado para Compra | COMPERJ ETAPA 1 - REFINO | 06 - PROJETO EXECUTIVO | UTL6B - RESF (IEUT) | U-5601 | FIA - FIDENS | EQUIP_MECANICOS | - | -
1294 | PT-5400.00-5601-671-FIA-001 | C | 2012-11-23 12:04 | 2012-11-23 12:04 | A-5601001 AGITADOR BACIA DE NEUTRALIZAÇÃO | Liberado para Compra | COMPERJ ETAPA 1 - REFINO | 06 - PROJETO EXECUTIVO | UTL6B - RESF (IEUT) | U-5601 | FIA - FIDENS | EQUIP_MECANICOS | - | -
1295 | PT-5400.00-5601-712-FIA-001 | - | 2012-01-25 12:02 | 2012-01-25 12:02 | U-5601 MOTORES | Cadastrado | COMPERJ ETAPA 1 - REFINO | 06 - PROJETO EXECUTIVO | UTL6B - RESF (IEUT) | U-5601 | FIA - FIDENS | ELETRICA | - | -
1296 | PT-5400.00-5601-713-FIA-001 | - | 2012-08-02 12:04 | 2012-08-02 12:04 | U-5601 TRANSFORMADORES DE ILUMINAÇÃO | Cadastrado | COMPERJ ETAPA 1 - REFINO | 06 - PROJETO EXECUTIVO | UTL6B - RESF (IEUT) | U-5601 | FIA - FIDENS | ELETRICA | - | -
1297 | PT-5400.00-5601-713-FIA-501 | - | 2012-02-03 14:14 | 2011-12-22 15:16 | TRANSFORMADORES DE ILUMINAÇÃO | Cadastrado | COMPERJ ETAPA 1 - REFINO | 06 - PROJETO EXECUTIVO | UTL6B - RESF (IEUT) | SE-5601 | FIA - FIDENS | ELETRICA | - | -
1298 | PT-5400.00-5601-726-FIA-501 | - | 2012-02-03 14:14 | 2011-12-22 15:16 | DUTO DE BARRAS | Cadastrado | COMPERJ ETAPA 1 - REFINO | 06 - PROJETO EXECUTIVO | UTL6B - RESF (IEUT) | SE-5601 | FIA - FIDENS | ELETRICA | - | -
1299 | PT-5400.00-5601-741-FIA-001 | - | 2012-09-25 18:05 | 2012-09-25 18:05 | U-5601 PAINEL DE ANALISADORES | Cadastrado | COMPERJ ETAPA 1 - REFINO | 06 - PROJETO EXECUTIVO | UTL6B - RESF (IEUT) | U-5601 | FIA - FIDENS | ELETRICA | - | -
1300 | PT-5400.00-5601-741-FIA-002 | - | 2012-08-02 12:04 | 2012-08-02 12:04 | U-5601 PAINÉIS DE ILUMINAÇÃO | Cadastrado | COMPERJ ETAPA 1 - REFINO | 06 - PROJETO EXECUTIVO | UTL6B - RESF (IEUT) | U-5601 | FIA - FIDENS | ELETRICA | - | -
1301 | PT-5400.00-5601-742-FIA-501 | - | 2012-02-03 14:14 | 2011-12-22 15:16 | PAINÉIS DE ILUMINAÇÃO | Cadastrado | COMPERJ ETAPA 1 - REFINO | 06 - PROJETO EXECUTIVO | UTL6B - RESF (IEUT) | SE-5601 | FIA - FIDENS | ELETRICA | - | -
1302 | PT-5400.00-5601-742-FIA-502 | - | 2012-02-03 14:14 | 2011-12-22 15:16 | PAINÉIS DE CORRENTE CONTINUA | Cadastrado | COMPERJ ETAPA 1 - REFINO | 06 - PROJETO EXECUTIVO | UTL6B - RESF (IEUT) | SE-5601 | FIA - FIDENS | ELETRICA | - | -
1303 | PT-5400.00-5601-811-FIA-001 | B | 2012-12-14 12:08 | 2012-12-14 12:08 | TERMOPAR E RTD | Liberado para Compra | COMPERJ ETAPA 1 - REFINO | 06 - PROJETO EXECUTIVO | UTL6B - RESF (IEUT) | U-5601 | FIA - FIDENS | INSTRUMENTACAO | - | -
1304 | PT-5400.00-5601-812-FIA-001 | B | 2013-01-09 15:03 | 2013-01-09 15:03 | MANÔMETROS | Liberado para Compra | COMPERJ ETAPA 1 - REFINO | 06 - PROJETO EXECUTIVO | UTL6B - RESF (IEUT) | U-5601 | FIA - FIDENS | INSTRUMENTACAO | - | -
1305 | PT-5400.00-5601-813-FIA-001 | - | 2012-02-03 14:14 | 2011-12-22 15:06 | PLACAS DE ORIFÍCIO E ACESSÓRIOS | Cadastrado | COMPERJ ETAPA 1 - REFINO | 06 - PROJETO EXECUTIVO | UTL6B - RESF (IEUT) | U-5601 | FIA - FIDENS | INSTRUMENTACAO | - | -
1306 | PT-5400.00-5601-813-FIA-002 | - | 2012-01-25 12:05 | 2012-01-25 12:05 | TUBO DE PITOT | Cadastrado | COMPERJ ETAPA 1 - REFINO | 06 - PROJETO EXECUTIVO | UTL6B - RESF (IEUT) | U-5601 | FIA - FIDENS | INSTRUMENTACAO | - | -
1307 | PT-5400.00-5601-813-FIA-003 | 0 | 2013-01-18 18:08 | 2013-01-18 18:08 | VENTURI | P/ Informação | COMPERJ ETAPA 1 - REFINO | 06 - PROJETO EXECUTIVO | UTL6B - RESF (IEUT) | U-5601 | FIA - FIDENS | INSTRUMENTACAO | - | -
1308 | PT-5400.00-5601-813-FIA-004 | - | 2012-01-25 12:05 | 2012-01-25 12:05 | CHAVE DE VAZÃO | Cadastrado | COMPERJ ETAPA 1 - REFINO | 06 - PROJETO EXECUTIVO | UTL6B - RESF (IEUT) | U-5601 | FIA - FIDENS | INSTRUMENTACAO | - | -
1309 | PT-5400.00-5601-833-FIA-001 | - | 2012-02-03 14:14 | 2011-12-22 15:06 | VÁLVULAS MOTORIZADAS | Cadastrado | COMPERJ ETAPA 1 - REFINO | 06 - PROJETO EXECUTIVO | UTL6B - RESF (IEUT) | U-5601 | FIA - FIDENS | INSTRUMENTACAO | - | -
1310 | PT-5400.00-5601-852-FIA-001 | - | 2012-09-18 12:02 | 2012-09-18 12:02 | CUPONS DE PERDA DE MASSA | Cadastrado | COMPERJ ETAPA 1 - REFINO | 06 - PROJETO EXECUTIVO | UTL6B - RESF (IEUT) | U-5601 | FIA - FIDENS | INSTRUMENTACAO | - | -
1311 | PT-5400.00-5601-947-FIA-001 | 0 | 2013-01-11 15:04 | 2013-01-11 15:04 | PARECER TÉCNICO SINALIZAÇÃO INDUSTRIAL | P/ Informação | COMPERJ ETAPA 1 - REFINO | 06 - PROJETO EXECUTIVO | UTL6B - RESF (IEUT) | U-5601 | FIA - FIDENS | SEGURANCA INDUSTRIAL | - | -
1312 | PT-5400.00-5601-947-FIA-002 | 0 | 2012-11-26 21:07 | 2012-11-26 21:07 | PARECER TÉCNICO CANHÃO MONITOR | P/ Informação | COMPERJ ETAPA 1 - REFINO | 06 - PROJETO EXECUTIVO | UTL6B - RESF (IEUT) | U-5601 | FIA - FIDENS | SEGURANCA INDUSTRIAL | - | -
1313 | PT-5400.00-5601-947-FIA-003 | 0 | 2012-11-26 21:07 | 2012-11-26 21:07 | PARECER TÉCNICO EXTINTORES DE COMBATE A INCÊNDIO | P/ Informação | COMPERJ ETAPA 1 - REFINO | 06 - PROJETO EXECUTIVO | UTL6B - RESF (IEUT) | U-5601 | FIA - FIDENS | SEGURANCA INDUSTRIAL | - | -
1314 | PT-5400.00-5601-947-FIA-004 | 0 | 2012-11-26 21:07 | 2012-11-26 21:07 | PARECER TÉCNICO CHUVEIRO E LAVA OLHOS | P/ Informação | COMPERJ ETAPA 1 - REFINO | 06 - PROJETO EXECUTIVO | UTL6B - RESF (IEUT) | U-5601 | FIA - FIDENS | SEGURANCA INDUSTRIAL | - | -
1315 | PT-5400.00-5601-947-FIA-006 | 0 | 2012-11-26 21:07 | 2012-11-26 21:07 | PARECER TÉCNICO HIDRANTES | P/ Informação | COMPERJ ETAPA 1 - REFINO | 06 - PROJETO EXECUTIVO | UTL6B - RESF (IEUT) | U-5601 | FIA - FIDENS | SEGURANCA INDUSTRIAL | - | -
1316 | PT-5400.00-5601-947-FIA-007 | 0 | 2012-11-26 21:08 | 2012-11-26 21:08 | PARECER TÉCNICO INDICADOR VISUAL DE CONDIÇÕES DE VENTO DE SUPERFÍCIE | P/ Informação | COMPERJ ETAPA 1 - REFINO | 06 - PROJETO EXECUTIVO | UTL6B - RESF (IEUT) | U-5601 | FIA - FIDENS | SEGURANCA INDUSTRIAL | - | -
1317 | PT-5400.00-5601-947-FIA-008 | 0 | 2012-11-26 21:08 | 2012-11-26 21:08 | PARECER TÉCNICO APARELHO AUTÔNOMO DE RESPIRAÇÃO | P/ Informação | COMPERJ ETAPA 1 - REFINO | 06 - PROJETO EXECUTIVO | UTL6B - RESF (IEUT) | U-5601 | FIA - FIDENS | SEGURANCA INDUSTRIAL | - | -
1318 | PT-5400.00-5601-947-FIA-009 | 0 | 2012-11-26 21:08 | 2012-11-26 21:08 | PARECER TÉCNICO ABRIGO DE MANGUEIRAS, ESGUICHOS E ACESSÓRIOS DE COMBATE A INCÊNDIO | P/ Informação | COMPERJ ETAPA 1 - REFINO | 06 - PROJETO EXECUTIVO | UTL6B - RESF (IEUT) | U-5601 | FIA - FIDENS | SEGURANCA INDUSTRIAL | - | -
1319 | PT-5400.00-5601-947-FIA-010 | 0 | 2012-12-18 12:06 | 2012-12-18 12:06 | PARECER TÉCNICO MANGUEIRAS DE COMBATE A INCÊNDIO | P/ Informação | COMPERJ ETAPA 1 - REFINO | 06 - PROJETO EXECUTIVO | UTL6B - RESF (IEUT) | U-5601 | FIA - FIDENS | SEGURANCA INDUSTRIAL | - | -
1320 | PT-5400.00-5601-947-FIA-502 | 0 | 2013-01-03 14:06 | 2012-12-18 12:06 | PARECER TÉCNICO EXTINTORES DE COMBATE A INCÊNDIO | Sem Comentários | COMPERJ ETAPA 1 - REFINO | 06 - PROJETO EXECUTIVO | UTL6B - RESF (IEUT) | SE-5601 | FIA - FIDENS | SEGURANCA INDUSTRIAL | - | -
1321 | PT-5400.00-5601-947-FIA-503 | 0 | 2013-01-03 14:06 | 2012-12-18 12:06 | PARECER TÉCNICO CHUVEIRO E LAVA OLHOS | Sem Comentários | COMPERJ ETAPA 1 - REFINO | 06 - PROJETO EXECUTIVO | UTL6B - RESF (IEUT) | SE-5601 | FIA - FIDENS | SEGURANCA INDUSTRIAL | - | -
1322 | PT-5400.00-5601-947-FIA-505 | 0 | 2013-01-03 14:06 | 2012-12-18 12:07 | PARECER TÉCNICO HIDRANTES | Sem Comentários | COMPERJ ETAPA 1 - REFINO | 06 - PROJETO EXECUTIVO | UTL6B - RESF (IEUT) | SE-5601 | FIA - FIDENS | SEGURANCA INDUSTRIAL | - | -
1323 | PT-5400.00-5601-947-FIA-506 | 0 | 2013-01-03 14:06 | 2012-12-18 12:07 | PARECER TÉCNICO MANGUEIRAS DE ÁGUA DE COMBATE A INCÊNDIO | Sem Comentários | COMPERJ ETAPA 1 - REFINO | 06 - PROJETO EXECUTIVO | UTL6B - RESF (IEUT) | SE-5601 | FIA - FIDENS | SEGURANCA INDUSTRIAL | - | -
1324 | PT-5400.00-5601-947-FIA-507 | 0 | 2013-01-03 14:06 | 2012-12-18 12:08 | PARECER TÉCNICO ABRIGO DE MANGUEIRAS, ESGUICHOS E ACESSÓRIOS DE COMBATE A INCÊNDIO | Sem Comentários | COMPERJ ETAPA 1 - REFINO | 06 - PROJETO EXECUTIVO | UTL6B - RESF (IEUT) | SE-5601 | FIA - FIDENS | SEGURANCA INDUSTRIAL | - | -
1325 | PT-5400.00-5601-947-FIA-508 | 0 | 2013-01-03 14:06 | 2012-12-18 12:08 | PARECER TÉCNICO APARELHO AUTÔNOMO DE RESPIRAÇÃO | Sem Comentários | COMPERJ ETAPA 1 - REFINO | 06 - PROJETO EXECUTIVO | UTL6B - RESF (IEUT) | SE-5601 | FIA - FIDENS | SEGURANCA INDUSTRIAL | - | -
1326 | PT-5400.00-5601-947-FIA-509 | 0 | 2013-01-03 14:06 | 2012-12-18 12:09 | PARECER TÉCNICO COBERTORES | Sem Comentários | COMPERJ ETAPA 1 - REFINO | 06 - PROJETO EXECUTIVO | UTL6B - RESF (IEUT) | SE-5601 | FIA - FIDENS | SEGURANCA INDUSTRIAL | - | -
1327 | PT-5400.00-5601-947-FIA-510 | 0 | 2013-01-03 14:06 | 2012-12-18 12:09 | PARECER TÉCNICO MACA DE RESGATE | Sem Comentários | COMPERJ ETAPA 1 - REFINO | 06 - PROJETO EXECUTIVO | UTL6B - RESF (IEUT) | SE-5601 | FIA - FIDENS | SEGURANCA INDUSTRIAL | - | -
1328 | PT-5400.00-8112-713-FIA-180 | - | 2012-08-02 12:02 | 2012-08-02 12:02 | U-8112 TRANSFORMADOR | Cadastrado | COMPERJ ETAPA 1 - REFINO | 06 - PROJETO EXECUTIVO | UTL6B - RESF (IEUT) | U-8112 | FIA - FIDENS | ELETRICA | - | -
1329 | PT-5400.00-8112-741-FIA-180 | - | 2012-08-02 12:02 | 2012-08-02 12:02 | U-8112 PAINÉIS | Cadastrado | COMPERJ ETAPA 1 - REFINO | 06 - PROJETO EXECUTIVO | UTL6B - RESF (IEUT) | U-8112 | FIA - FIDENS | ELETRICA | - | -
1330 | PT-5400.00-8112-947-FIA-180 | 0 | 2013-01-18 18:08 | 2013-01-18 18:08 | ÁREA DE PARADA PROGRAMADA PARECER TÉCNICO EXTINTORES DE COMBATE A INCÊNDIO | P/ Informação | COMPERJ ETAPA 1 - REFINO | 06 - PROJETO EXECUTIVO | UTL6B - RESF (IEUT) | U-8112 | FIA - FIDENS | SEGURANCA INDUSTRIAL | - | -
1331 | PT-5400.00-8112-947-FIA-181 | 0 | 2013-01-18 18:08 | 2013-01-18 18:08 | ÁREA DE PARADA PROGRAMADA PARECER TÉCNICO SINALIZAÇÃO INDUSTRIAL | P/ Informação | COMPERJ ETAPA 1 - REFINO | 06 - PROJETO EXECUTIVO | UTL6B - RESF (IEUT) | U-8112 | FIA - FIDENS | SEGURANCA INDUSTRIAL | - | -
1332 | RL-5400.00-5601-114-FIA-001 | A | 2012-01-26 21:04 | 2012-01-26 21:03 | U 5601 SONDAGENS | Liberado para Construção | COMPERJ ETAPA 1 - REFINO | 06 - PROJETO EXECUTIVO | UTL6B - RESF (IEUT) | U-5601 | FIA - FIDENS | CIVIL_TERRENO | - | -
1333 | RL-5400.00-5601-114-FIA-002 | A | 2012-10-19 15:02 | 2012-10-19 15:02 | SONDAGENS DA UNIDADE RELATÓRIO DE INVESTIGAÇÕES GEOTÉCNICAS PARA A PAVIMENTAÇÃO | Liberado para Construção | COMPERJ ETAPA 1 - REFINO | 06 - PROJETO EXECUTIVO | UTL6B - RESF (IEUT) | U-5601 | FIA - FIDENS | CIVIL_TERRENO | - | -
1334 | RL-5400.00-5601-114-FIA-501 | A | 2012-10-19 15:02 | 2012-10-19 15:01 | SONDAGENS DA SUBESTAÇÃO RELATÓRIO DE INVESTIGAÇÕES GEOTÉCNICAS PARA A PAVIMENTAÇÃO | Liberado para Construção | COMPERJ ETAPA 1 - REFINO | 06 - PROJETO EXECUTIVO | UTL6B - RESF (IEUT) | SE-5601 | FIA - FIDENS | CIVIL_TERRENO | - | -
1335 | RL-5400.00-5601-115-FIA-001 | C | 2012-08-14 18:03 | 2012-08-14 18:03 | U5601 - TORRE DE RESFRIAMENTO - RELATÓRIO GEOTÉCNICO | Liberado para Construção | COMPERJ ETAPA 1 - REFINO | 06 - PROJETO EXECUTIVO | UTL6B - RESF (IEUT) | U-5601 | FIA - FIDENS | CIVIL_TERRENO | - | -
1336 | RL-5400.00-5601-115-FIA-501 | A | 2012-02-17 17:58 | 2012-02-17 17:58 | SE-5601 GEOTECNIA RELETÓRIO GEOTÉCNICO | Liberado para Construção | COMPERJ ETAPA 1 - REFINO | 06 - PROJETO EXECUTIVO | UTL6B - RESF (IEUT) | SE-5601 | FIA - FIDENS | CIVIL_TERRENO | - | -
1337 | RL-5400.00-5601-800-FIA-001 | 0 | 2013-01-18 14:16 | 2013-01-10 12:04 | CLASSIFICAÇÃO DE MALHAS FF QUANTO AO NIVEL DE CRITICIDADE | Com Comentários | COMPERJ ETAPA 1 - REFINO | 06 - PROJETO EXECUTIVO | UTL6B - RESF (IEUT) | U-5601 | FIA - FIDENS | INSTRUMENTACAO | - | -
1338 | RL-5400.00-5601-910-FIA-001 | J | 2013-01-03 18:04 | 2013-01-03 18:04 | RELATÓRIO DE INSPEÇÃO E TESTES | P/ Informação | COMPERJ ETAPA 1 - REFINO | 06 - PROJETO EXECUTIVO | UTL6B - RESF (IEUT) | U-5601 | FIA - FIDENS | COORDENACAO_GERAL | - | -
1339 | RL-5400.00-5601-940-FIA-001 | 0 | 2012-02-03 14:14 | 2011-11-19 10:23 | RELATÓRIO DE VERIFICAÇÃO DE CONSISTÊNCIA | Sem Comentários | COMPERJ ETAPA 1 - REFINO | 06 - PROJETO EXECUTIVO | UTL6B - RESF (IEUT) | U-5601 | FIA - FIDENS | COORDENACAO_GERAL | - | -
1340 | RL-5400.00-5601-940-FIA-002 | 0 | 2013-01-07 10:21 | 2012-11-26 21:08 | ESTUDO DE PERIGO E OPERABILIDADE (HAZOP) | Sem Comentários | COMPERJ ETAPA 1 - REFINO | 06 - PROJETO EXECUTIVO | UTL6B - RESF (IEUT) | U-5601 | FIA - FIDENS | COORDENACAO_GERAL | - | -
1341 | RM-5400.00-5601-175-FIA-501 | - | 2012-02-03 14:14 | 2011-12-22 15:17 | SE 5601 REQUISICÃO DE MATERIAL | Cadastrado | COMPERJ ETAPA 1 - REFINO | 06 - PROJETO EXECUTIVO | UTL6B - RESF (IEUT) | SE-5601 | FIA - FIDENS | CIVIL_HVAC | - | -
1342 | RM-5400.00-5601-211-FIA-001 | A | 2012-11-23 18:05 | 2012-11-23 18:05 | REQUISIÇÃO DE MATERIAL DE TUBULAÇÃO TUBO AÇO CARBONO | Liberado para Construção | COMPERJ ETAPA 1 - REFINO | 06 - PROJETO EXECUTIVO | UTL6B - RESF (IEUT) | U-5601 | FIA - FIDENS | TUBULACAO | - | -
1343 | RM-5400.00-5601-214-FIA-001 | A | 2012-11-23 18:05 | 2012-11-23 18:05 | REQUISIÇÃO DE MATERIAL DE TUBULAÇÃO AÇO INOXIDÁVEL | Liberado para Construção | COMPERJ ETAPA 1 - REFINO | 06 - PROJETO EXECUTIVO | UTL6B - RESF (IEUT) | U-5601 | FIA - FIDENS | TUBULACAO | - | -
1344 | RM-5400.00-5601-216-FIA-001 | A | 2012-08-24 15:12 | 2012-08-24 15:12 | REQUISIÇÃO DE MATERIAL DE TUBULAÇÃO TUBO NÃO-METÁLICO | Liberado para Compra | COMPERJ ETAPA 1 - REFINO | 06 - PROJETO EXECUTIVO | UTL6B - RESF (IEUT) | U-5601 | FIA - FIDENS | TUBULACAO | - | -
1345 | RM-5400.00-5601-221-FIA-001 | A | 2012-07-30 18:04 | 2012-07-30 18:04 | REQUISIÇÃO DE MATERIAL DE TUBULAÇÃO VÁLVULA GAVETA | Liberado para Compra | COMPERJ ETAPA 1 - REFINO | 06 - PROJETO EXECUTIVO | UTL6B - RESF (IEUT) | U-5601 | FIA - FIDENS | TUBULACAO | - | -
1346 | RM-5400.00-5601-222-FIA-001 | A | 2012-08-06 15:03 | 2012-08-06 15:03 | REQUISIÇÃO DE MATERIAL DE TUBULAÇÃO VÁLVULA GLOBO | Liberado para Construção | COMPERJ ETAPA 1 - REFINO | 06 - PROJETO EXECUTIVO | UTL6B - RESF (IEUT) | U-5601 | FIA - FIDENS | TUBULACAO | - | -
1347 | RM-5400.00-5601-223-FIA-001 | A | 2012-07-30 18:04 | 2012-07-30 18:04 | REQUISIÇÃO DE MATERIAL DE TUBULAÇÃO VÁLVULA DE RETENÇÃO | Liberado para Compra | COMPERJ ETAPA 1 - REFINO | 06 - PROJETO EXECUTIVO | UTL6B - RESF (IEUT) | U-5601 | FIA - FIDENS | TUBULACAO | - | -
1348 | RM-5400.00-5601-224-FIA-001 | A | 2012-07-30 18:04 | 2012-07-30 18:04 | REQUISIÇÃO DE MATERIAL DE TUBULAÇÃO VÁLVULA ESFERA | Liberado para Compra | COMPERJ ETAPA 1 - REFINO | 06 - PROJETO EXECUTIVO | UTL6B - RESF (IEUT) | U-5601 | FIA - FIDENS | TUBULACAO | - | -
1349 | RM-5400.00-5601-225-FIA-001 | A | 2012-07-30 18:04 | 2012-07-30 18:04 | REQUISIÇÃO DE MATERIAL DE TUBULAÇÃO VÁLVULA BORBOLETA | Liberado para Compra | COMPERJ ETAPA 1 - REFINO | 06 - PROJETO EXECUTIVO | UTL6B - RESF (IEUT) | U-5601 | FIA - FIDENS | TUBULACAO | - | -
1350 | RM-5400.00-5601-232-FIA-001 | A | 2012-11-23 18:05 | 2012-11-23 18:05 | REQUISIÇÃO DE MATERIAL DE TUBULAÇÃO FLANGE AÇO CARBONO | Liberado para Construção | COMPERJ ETAPA 1 - REFINO | 06 - PROJETO EXECUTIVO | UTL6B - RESF (IEUT) | U-5601 | FIA - FIDENS | TUBULACAO | - | -
1351 | RM-5400.00-5601-234-FIA-001 | A | 2012-11-23 18:05 | 2012-11-23 18:05 | REQUISIÇÃO DE MATERIAL DE TUBULAÇÃO FLANGE AÇO INOXIDÁVEL | Liberado para Construção | COMPERJ ETAPA 1 - REFINO | 06 - PROJETO EXECUTIVO | UTL6B - RESF (IEUT) | U-5601 | FIA - FIDENS | TUBULACAO | - | -
1352 | RM-5400.00-5601-236-FIA-001 | A | 2012-08-24 18:08 | 2012-08-24 18:08 | REQUISIÇÃO DE MATERIAL DE TUBULAÇÃO FLANGE NÃO METÁLICO | Liberado para Compra | COMPERJ ETAPA 1 - REFINO | 06 - PROJETO EXECUTIVO | UTL6B - RESF (IEUT) | U-5601 | FIA - FIDENS | TUBULACAO | - | -
1353 | RM-5400.00-5601-242-FIA-001 | - | 2012-02-03 14:14 | 2011-12-22 15:12 | REQUISIÇÃO DE MATERIAL DE TUBULAÇÃO CONEXÃO AÇO CARBONO | Cadastrado | COMPERJ ETAPA 1 - REFINO | 06 - PROJETO EXECUTIVO | UTL6B - RESF (IEUT) | U-5601 | FIA - FIDENS | TUBULACAO | - | -
1354 | RM-5400.00-5601-244-FIA-001 | - | 2012-08-02 12:05 | 2012-08-02 12:05 | REQUISIÇÃO DE MATERIAL DE TUBULAÇÃO - CONEXÃO AÇO INOXIDÁVEL | Cadastrado | COMPERJ ETAPA 1 - REFINO | 06 - PROJETO EXECUTIVO | UTL6B - RESF (IEUT) | U-5601 | FIA - FIDENS | TUBULACAO | - | -
1355 | RM-5400.00-5601-246-FIA-001 | A | 2012-08-24 18:08 | 2012-08-24 18:08 | REQUISIÇÃO DE MATERIAL DE TUBULAÇÃO CONEXÃO NÃO METÁLICA | Liberado para Compra | COMPERJ ETAPA 1 - REFINO | 06 - PROJETO EXECUTIVO | UTL6B - RESF (IEUT) | U-5601 | FIA - FIDENS | TUBULACAO | - | -
1356 | RM-5400.00-5601-249-FIA-001 | - | 2012-02-03 14:14 | 2011-12-22 15:12 | REQUISIÇÃO DE MATERIAL DE TUBULAÇÃO CONEXÕES ESPECIAIS | Cadastrado | COMPERJ ETAPA 1 - REFINO | 06 - PROJETO EXECUTIVO | UTL6B - RESF (IEUT) | U-5601 | FIA - FIDENS | TUBULACAO | - | -
1357 | RM-5400.00-5601-251-FIA-001 | - | 2012-02-03 14:14 | 2011-12-22 15:12 | REQUISIÇÃO DE MATERIAL DE TUBULAÇÃO PARAFUSO | Cadastrado | COMPERJ ETAPA 1 - REFINO | 06 - PROJETO EXECUTIVO | UTL6B - RESF (IEUT) | U-5601 | FIA - FIDENS | TUBULACAO | - | -
1358 | RM-5400.00-5601-252-FIA-001 | A | 2012-11-23 18:05 | 2012-11-23 18:05 | REQUISIÇÃO DE MATERIAL DE TUBULAÇÃO JUNTA | Liberado para Construção | COMPERJ ETAPA 1 - REFINO | 06 - PROJETO EXECUTIVO | UTL6B - RESF (IEUT) | U-5601 | FIA - FIDENS | TUBULACAO | - | -
1359 | RM-5400.00-5601-254-FIA-001 | - | 2012-08-20 15:03 | 2012-08-20 15:03 | REQUISIÇÃO DE MATERIAL DE TUBULAÇÃO - PURGADOR DE VAPOR | Cadastrado | COMPERJ ETAPA 1 - REFINO | 06 - PROJETO EXECUTIVO | UTL6B - RESF (IEUT) | U-5601 | FIA - FIDENS | TUBULACAO | - | -
1360 | RM-5400.00-5601-255-FIA-001 | - | 2012-02-03 14:14 | 2011-12-22 15:12 | REQUISIÇÃO DE MATERIAL DE TUBULAÇÃO FILTRO DE LINHA | Cadastrado | COMPERJ ETAPA 1 - REFINO | 06 - PROJETO EXECUTIVO | UTL6B - RESF (IEUT) | U-5601 | FIA - FIDENS | TUBULACAO | - | -
1361 | RM-5400.00-5601-256-FIA-001 | - | 2012-02-03 14:14 | 2011-12-22 15:12 | REQUISIÇÃO DE MATERIAL DE TUBULAÇÃO FIGURA "8" | Cadastrado | COMPERJ ETAPA 1 - REFINO | 06 - PROJETO EXECUTIVO | UTL6B - RESF (IEUT) | U-5601 | FIA - FIDENS | TUBULACAO | - | -
1362 | RM-5400.00-5601-264-FIA-001 | - | 2012-02-03 14:14 | 2011-12-22 15:12 | REQUISIÇÃO DE MATERIAL DE TUBULAÇÃO MANGUEIRA | Cadastrado | COMPERJ ETAPA 1 - REFINO | 06 - PROJETO EXECUTIVO | UTL6B - RESF (IEUT) | U-5601 | FIA - FIDENS | TUBULACAO | - | -
1363 | RM-5400.00-5601-266-FIA-001 | A | 2012-11-23 18:05 | 2012-11-23 18:05 | REQUISIÇÃO DE MATERIAL DE TUBULAÇÃO ENGATE RÁPIDO | Liberado para Construção | COMPERJ ETAPA 1 - REFINO | 06 - PROJETO EXECUTIVO | UTL6B - RESF (IEUT) | U-5601 | FIA - FIDENS | TUBULACAO | - | -
1364 | RM-5400.00-5601-293-FIA-001 | B | 2013-01-08 15:09 | 2013-01-08 15:09 | REQUISIÇÃO DE MATERIAL DE SUPORTE | Liberado para Construção | COMPERJ ETAPA 1 - REFINO | 06 - PROJETO EXECUTIVO | UTL6B - RESF (IEUT) | U-5601 | FIA - FIDENS | TUBULACAO | - | -
1365 | RM-5400.00-5601-311-FIA-001 | C | 2012-06-08 18:02 | 2012-06-08 18:02 | BOMBAS CENTRIFUGAS E ACIONADORES | Liberado para Compra | COMPERJ ETAPA 1 - REFINO | 06 - PROJETO EXECUTIVO | UTL6B - RESF (IEUT) | U-5601 | FIA - FIDENS | EQUIP_ROTATIVOS | - | -
1366 | RM-5400.00-5601-324-FIA-001 | A | 2012-03-26 18:05 | 2012-03-26 18:05 | SP-5601001A/B SOPRADOR | Liberado para Compra | COMPERJ ETAPA 1 - REFINO | 06 - PROJETO EXECUTIVO | UTL6B - RESF (IEUT) | U-5601 | FIA - FIDENS | EQUIP_ROTATIVOS | - | -
1367 | RM-5400.00-5601-390-FIA-001 | A | 2012-03-27 18:07 | 2012-03-27 18:07 | Z-5601003 SISTEMA DE LUBRIFICAÇÃO POR NÉVOA DE ÓLEO | Liberado para Compra | COMPERJ ETAPA 1 - REFINO | 06 - PROJETO EXECUTIVO | UTL6B - RESF (IEUT) | U-5601 | FIA - FIDENS | EQUIP_ROTATIVOS | - | -
1368 | RM-5400.00-5601-440-FIA-001 | C | 2012-10-08 15:04 | 2012-10-08 15:04 | TR-5601001 TORRE DE RESFRIAMENTO | Liberado para Compra | COMPERJ ETAPA 1 - REFINO | 06 - PROJETO EXECUTIVO | UTL6B - RESF (IEUT) | U-5601 | FIA - FIDENS | EQUIP_TRANSF DE CALOR | - | -
1369 | RM-5400.00-5601-451-FIA-001 | B | 2012-07-06 21:02 | 2012-07-06 21:02 | P-5601001 TROCADOR DE CALOR DE TESTE | Liberado para Compra | COMPERJ ETAPA 1 - REFINO | 06 - PROJETO EXECUTIVO | UTL6B - RESF (IEUT) | U-5601 | FIA - FIDENS | EQUIP_TRANSF DE CALOR | - | -
1370 | RM-5400.00-5601-491-FIA-001 | B | 2012-10-30 18:08 | 2012-10-30 18:08 | Z-5601001/2 DESSUPERAQUECEDOR | Liberado para Compra | COMPERJ ETAPA 1 - REFINO | 06 - PROJETO EXECUTIVO | UTL6B - RESF (IEUT) | U-5601 | FIA - FIDENS | EQUIP_TRANSF DE CALOR | - | -
1371 | RM-5400.00-5601-561-FIA-001 | B | 2012-05-08 21:03 | 2012-05-08 21:02 | FT-5601001A/B FILTRO AUTO LIMPANTE AUTOMÁTICO | Liberado para Compra | COMPERJ ETAPA 1 - REFINO | 06 - PROJETO EXECUTIVO | UTL6B - RESF (IEUT) | U-5601 | FIA - FIDENS | EQUIP_ESTATICOS | - | -
1372 | RM-5400.00-5601-564-FIA-001 | B | 2012-07-13 21:08 | 2012-07-13 21:08 | L-5601001 ABSORVEDOR DE CLORO | Liberado para Compra | COMPERJ ETAPA 1 - REFINO | 06 - PROJETO EXECUTIVO | UTL6B - RESF (IEUT) | U-5601 | FIA - FIDENS | EQUIP_ESTATICOS | - | -
1373 | RM-5400.00-5601-586-FIA-001 | A | 2012-08-23 09:07 | 2012-08-23 09:07 | SL-5601001A/B SILENCIADOR | Liberado para Compra | COMPERJ ETAPA 1 - REFINO | 06 - PROJETO EXECUTIVO | UTL6B - RESF (IEUT) | U-5601 | FIA - FIDENS | EQUIP_ESTATICOS | - | -
1374 | RM-5400.00-5601-626-FIA-001 | C | 2012-11-01 18:06 | 2012-11-01 18:06 | TN-5601002 TALHA ELÉTRICA DA CASA DOS CILINDROS DE CLORO | Liberado para Compra | COMPERJ ETAPA 1 - REFINO | 06 - PROJETO EXECUTIVO | UTL6B - RESF (IEUT) | U-5601 | FIA - FIDENS | EQUIP_MECANICOS | - | -
1375 | RM-5400.00-5601-642-FIA-001 | A | 2012-08-03 18:07 | 2012-08-03 18:07 | UQ-5601001 PACOTE DA CLORAÇÃO | Liberado para Compra | COMPERJ ETAPA 1 - REFINO | 06 - PROJETO EXECUTIVO | UTL6B - RESF (IEUT) | U-5601 | FIA - FIDENS | EQUIP_MECANICOS | - | -
1376 | RM-5400.00-5601-642-FIA-002 | D | 2012-08-24 15:12 | 2012-08-24 15:12 | UQ-5601002/3/4/5/6 PACOTES DE DOSAGEM DE PRODUTOS QUÍMICOS | Liberado para Compra | COMPERJ ETAPA 1 - REFINO | 06 - PROJETO EXECUTIVO | UTL6B - RESF (IEUT) | U-5601 | FIA - FIDENS | EQUIP_MECANICOS | - | -
1377 | RM-5400.00-5601-671-FIA-001 | B | 2012-10-31 18:05 | 2012-10-31 18:05 | A-5601001 AGITADOR BACIA DE NEUTRALIZAÇÃO | Liberado para Compra | COMPERJ ETAPA 1 - REFINO | 06 - PROJETO EXECUTIVO | UTL6B - RESF (IEUT) | U-5601 | FIA - FIDENS | EQUIP_MECANICOS | - | -
1378 | RM-5400.00-5601-700-FIA-001 | 0 | 2013-01-03 18:07 | 2013-01-03 18:07 | U-5601 CABOS | P/ Informação | COMPERJ ETAPA 1 - REFINO | 06 - PROJETO EXECUTIVO | UTL6B - RESF (IEUT) | U-5601 | FIA - FIDENS | ELETRICA | - | -
1379 | RM-5400.00-5601-700-FIA-002 | A | 2013-01-10 12:04 | 2013-01-10 12:04 | U-5601 MATERIAIS GERAIS PARA MONTAGEM ELETROMECANICA | Liberado para Compra | COMPERJ ETAPA 1 - REFINO | 06 - PROJETO EXECUTIVO | UTL6B - RESF (IEUT) | U-5601 | FIA - FIDENS | ELETRICA | - | -
1380 | RM-5400.00-5601-700-FIA-504 | B | 2013-01-17 18:05 | 2013-01-17 18:05 | SE-5601 MATERIAIS GERAIS PARA MONTAGEM ELETROMECANICA | Liberado para Compra | COMPERJ ETAPA 1 - REFINO | 06 - PROJETO EXECUTIVO | UTL6B - RESF (IEUT) | SE-5601 | FIA - FIDENS | ELETRICA | - | -
1381 | RM-5400.00-5601-713-FIA-001 | A | 2012-12-07 18:04 | 2012-12-07 18:04 | U-5601 TRANSFORMADORES DE ILUMINAÇÃO | Liberado para Compra | COMPERJ ETAPA 1 - REFINO | 06 - PROJETO EXECUTIVO | UTL6B - RESF (IEUT) | U-5601 | FIA - FIDENS | ELETRICA | - | -
1382 | RM-5400.00-5601-713-FIA-501 | A | 2012-12-07 18:04 | 2012-12-07 18:04 | SE-5601 TRANSFORMADORES DE ILUMINAÇÃO 480-220/127V | Liberado para Compra | COMPERJ ETAPA 1 - REFINO | 06 - PROJETO EXECUTIVO | UTL6B - RESF (IEUT) | SE-5601 | FIA - FIDENS | ELETRICA | - | -
1383 | RM-5400.00-5601-721-FIA-501 | A | 2012-11-23 18:11 | 2012-11-23 18:11 | SE-5601 CABOS | Liberado para Compra | COMPERJ ETAPA 1 - REFINO | 06 - PROJETO EXECUTIVO | UTL6B - RESF (IEUT) | SE-5601 | FIA - FIDENS | ELETRICA | - | -
1384 | RM-5400.00-5601-722-FIA-001 | A | 2013-01-10 12:04 | 2013-01-10 12:04 | U-5601 ELETRODUTOS | Liberado para Compra | COMPERJ ETAPA 1 - REFINO | 06 - PROJETO EXECUTIVO | UTL6B - RESF (IEUT) | U-5601 | FIA - FIDENS | ELETRICA | - | -
1385 | RM-5400.00-5601-722-FIA-501 | A | 2012-11-23 18:11 | 2012-11-23 18:11 | SE-5601 ELETRODUTOS | Liberado para Compra | COMPERJ ETAPA 1 - REFINO | 06 - PROJETO EXECUTIVO | UTL6B - RESF (IEUT) | SE-5601 | FIA - FIDENS | ELETRICA | - | -
1386 | RM-5400.00-5601-726-FIA-501 | A | 2012-11-30 12:06 | 2012-11-30 12:06 | SE-5601 DUTO DE BARRAS | Liberado para Compra | COMPERJ ETAPA 1 - REFINO | 06 - PROJETO EXECUTIVO | UTL6B - RESF (IEUT) | SE-5601 | FIA - FIDENS | ELETRICA | - | -
1387 | RM-5400.00-5601-727-FIA-001 | A | 2013-01-10 12:04 | 2013-01-10 12:04 | U-5601 LEITOS E ELETROCALHAS | Liberado para Compra | COMPERJ ETAPA 1 - REFINO | 06 - PROJETO EXECUTIVO | UTL6B - RESF (IEUT) | U-5601 | FIA - FIDENS | ELETRICA | - | -
1388 | RM-5400.00-5601-727-FIA-501 | A | 2012-11-23 18:11 | 2012-11-23 18:11 | SE-5601 LEITOS E ELETROCALHAS | Liberado para Compra | COMPERJ ETAPA 1 - REFINO | 06 - PROJETO EXECUTIVO | UTL6B - RESF (IEUT) | SE-5601 | FIA - FIDENS | ELETRICA | - | -
1389 | RM-5400.00-5601-732-FIA-001 | - | 2012-01-25 12:02 | 2012-01-25 12:02 | U-5601 ILUMINAÇÃO AREA CLASSIFICAD | Cadastrado | COMPERJ ETAPA 1 - REFINO | 06 - PROJETO EXECUTIVO | UTL6B - RESF (IEUT) | U-5601 | FIA - FIDENS | ELETRICA | - | -
1390 | RM-5400.00-5601-737-FIA-001 | A | 2013-01-11 15:06 | 2013-01-11 15:06 | U-5601 ATERRAMENTO | Liberado para Compra | COMPERJ ETAPA 1 - REFINO | 06 - PROJETO EXECUTIVO | UTL6B - RESF (IEUT) | U-5601 | FIA - FIDENS | ELETRICA | - | -
1391 | RM-5400.00-5601-737-FIA-501 | A | 2012-07-24 18:04 | 2012-07-24 18:04 | SE-5601 MALHA DE ATERRAMENTO E SPDA | Liberado para Compra | COMPERJ ETAPA 1 - REFINO | 06 - PROJETO EXECUTIVO | UTL6B - RESF (IEUT) | SE-5601 | FIA - FIDENS | ELETRICA | - | -
1392 | RM-5400.00-5601-738-FIA-001 | 0 | 2013-01-03 18:07 | 2013-01-03 18:07 | U-5601 LUMINARIAS A PROVA DE TEMPO | P/ Informação | COMPERJ ETAPA 1 - REFINO | 06 - PROJETO EXECUTIVO | UTL6B - RESF (IEUT) | U-5601 | FIA - FIDENS | ELETRICA | - | -
1393 | RM-5400.00-5601-738-FIA-501 | A | 2013-01-17 18:06 | 2013-01-17 18:06 | SE-5601 ILUMINAÇÃO | Liberado para Compra | COMPERJ ETAPA 1 - REFINO | 06 - PROJETO EXECUTIVO | UTL6B - RESF (IEUT) | SE-5601 | FIA - FIDENS | ELETRICA | - | -
1394 | RM-5400.00-5601-741-FIA-001 | A | 2012-12-07 18:04 | 2012-12-07 18:04 | U-5601 PAINEL DE VALVÚLAS MOTORIZADAS PN-MV-5601001 | Liberado para Compra | COMPERJ ETAPA 1 - REFINO | 06 - PROJETO EXECUTIVO | UTL6B - RESF (IEUT) | U-5601 | FIA - FIDENS | ELETRICA | - | -
1395 | RM-5400.00-5601-742-FIA-001 | A | 2012-12-07 18:05 | 2012-12-07 18:05 | U-5601 PAINÉIS DE ILUMINAÇÃO | Liberado para Compra | COMPERJ ETAPA 1 - REFINO | 06 - PROJETO EXECUTIVO | UTL6B - RESF (IEUT) | U-5601 | FIA - FIDENS | ELETRICA | - | -
1396 | RM-5400.00-5601-742-FIA-501 | A | 2012-12-07 18:05 | 2012-12-07 18:05 | SE-5601 PAINÉIS DE ILUMINAÇÃO 220/127V | Liberado para Compra | COMPERJ ETAPA 1 - REFINO | 06 - PROJETO EXECUTIVO | UTL6B - RESF (IEUT) | SE-5601 | FIA - FIDENS | ELETRICA | - | -
1397 | RM-5400.00-5601-742-FIA-502 | A | 2012-09-25 12:07 | 2012-09-25 12:07 | SE-5601 PAINÉIS DE CORRENTE CONTINUA 125VCC | Liberado para Compra | COMPERJ ETAPA 1 - REFINO | 06 - PROJETO EXECUTIVO | UTL6B - RESF (IEUT) | SE-5601 | FIA - FIDENS | ELETRICA | - | -
1398 | RM-5400.00-5601-76A-FIA-001 | - | 2012-09-25 18:07 | 2012-09-25 18:07 | U-5601 SISTEMA DE CFTV-CABOS | Cadastrado | COMPERJ ETAPA 1 - REFINO | 06 - PROJETO EXECUTIVO | UTL6B - RESF (IEUT) | U-5601 | FIA - FIDENS | TELECOMUNICACOES | - | -
1399 | RM-5400.00-5601-76A-FIA-002 | - | 2012-09-25 18:07 | 2012-09-25 18:07 | U-5601 SISTEMA DE CFTV-ELETRODUTOS | Cadastrado | COMPERJ ETAPA 1 - REFINO | 06 - PROJETO EXECUTIVO | UTL6B - RESF (IEUT) | U-5601 | FIA - FIDENS | TELECOMUNICACOES | - | -
1400 | RM-5400.00-5601-76A-FIA-003 | - | 2012-09-25 18:07 | 2012-09-25 18:07 | U-5601 SISTEMA DE CFTV-LEITOS E ELETROCALHAS | Cadastrado | COMPERJ ETAPA 1 - REFINO | 06 - PROJETO EXECUTIVO | UTL6B - RESF (IEUT) | U-5601 | FIA - FIDENS | TELECOMUNICACOES | - | -
1401 | RM-5400.00-5601-76A-FIA-521 | 0 | 2012-12-28 08:53 | 2012-12-20 18:10 | SE-5601 SISTEMA DE CFTV CORDÃO DE CABO COAXIAL INTERNO | Com Comentários | COMPERJ ETAPA 1 - REFINO | 06 - PROJETO EXECUTIVO | UTL6B - RESF (IEUT) | SE-5601 | FIA - FIDENS | TELECOMUNICACOES | - | -
1402 | RM-5400.00-5601-760-FIA-501 | - | 2012-09-25 18:09 | 2012-09-25 18:09 | SE-5601 CABOS PARA TELECOM | Cadastrado | COMPERJ ETAPA 1 - REFINO | 06 - PROJETO EXECUTIVO | UTL6B - RESF (IEUT) | SE-5601 | FIA - FIDENS | TELECOMUNICACOES | - | -
1403 | RM-5400.00-5601-760-FIA-502 | - | 2012-09-25 18:09 | 2012-09-25 18:09 | SE-5601 MATERIAIS GERAIS PARA MONTAGEM ELETROMECANICA | Cadastrado | COMPERJ ETAPA 1 - REFINO | 06 - PROJETO EXECUTIVO | UTL6B - RESF (IEUT) | SE-5601 | FIA - FIDENS | TELECOMUNICACOES | - | -
1404 | RM-5400.00-5601-760-FIA-503 | A | 2013-01-07 12:04 | 2013-01-07 12:04 | SE-5601 ELETRODUTOS / ELETROCALHAS E ACESSÓRIOS | Liberado para Compra | COMPERJ ETAPA 1 - REFINO | 06 - PROJETO EXECUTIVO | UTL6B - RESF (IEUT) | SE-5601 | FIA - FIDENS | TELECOMUNICACOES | - | -
1405 | RM-5400.00-5601-761-FIA-502 | 0 | 2012-12-28 15:49 | 2012-12-20 18:04 | SE-5601 DISTRIBUIDOR GERAL DE TELEFONIA | Com Comentários | COMPERJ ETAPA 1 - REFINO | 06 - PROJETO EXECUTIVO | UTL6B - RESF (IEUT) | SE-5601 | FIA - FIDENS | TELECOMUNICACOES | - | -
1406 | RM-5400.00-5601-764-FIA-501 | A | 2013-01-07 12:04 | 2013-01-07 12:04 | SE-5601 PATCH PANEL | Liberado para Compra | COMPERJ ETAPA 1 - REFINO | 06 - PROJETO EXECUTIVO | UTL6B - RESF (IEUT) | SE-5601 | FIA - FIDENS | TELECOMUNICACOES | - | -
1407 | RM-5400.00-5601-764-FIA-502 | 0 | 2012-12-28 09:07 | 2012-12-20 18:06 | SE-5601 DISTRIBUIDOR INTERMEDIÁRIO OPTICO-DIO | Com Comentários | COMPERJ ETAPA 1 - REFINO | 06 - PROJETO EXECUTIVO | UTL6B - RESF (IEUT) | SE-5601 | FIA - FIDENS | TELECOMUNICACOES | - | -
1408 | RM-5400.00-5601-764-FIA-518 | A | 2013-01-07 12:04 | 2013-01-07 12:04 | SE-5601 SISTEMA DE CABEAMENTO ESTRUTURADO PATCH CORD FTP | Liberado para Compra | COMPERJ ETAPA 1 - REFINO | 06 - PROJETO EXECUTIVO | UTL6B - RESF (IEUT) | SE-5601 | FIA - FIDENS | TELECOMUNICACOES | - | -
1409 | RM-5400.00-5601-764-FIA-523 | A | 2013-01-07 12:05 | 2013-01-07 12:05 | SE-5601 SISTEMA DE CABEAMENTO ESTRUTURADO - PATCH CORD FIBRA ÓPTICA DE 1 METRO | Liberado para Compra | COMPERJ ETAPA 1 - REFINO | 06 - PROJETO EXECUTIVO | UTL6B - RESF (IEUT) | SE-5601 | FIA - FIDENS | TELECOMUNICACOES | - | -
1410 | RM-5400.00-5601-764-FIA-524 | A | 2013-01-07 12:05 | 2013-01-07 12:05 | SE-5601 SISTEMA DE CABEAMENTO ESTRUTURADO - PATCH CORD FIBRA ÓPTICA DE 3 METROS | Liberado para Compra | COMPERJ ETAPA 1 - REFINO | 06 - PROJETO EXECUTIVO | UTL6B - RESF (IEUT) | SE-5601 | FIA - FIDENS | TELECOMUNICACOES | - | -
1411 | RM-5400.00-5601-768-FIA-501 | - | 2012-01-25 12:08 | 2012-01-25 12:08 | CABOS PARA LAN/WAN | Cadastrado | COMPERJ ETAPA 1 - REFINO | 06 - PROJETO EXECUTIVO | UTL6B - RESF (IEUT) | SE-5601 | FIA - FIDENS | TELECOMUNICACOES | - | -
1412 | RM-5400.00-5601-769-FIA-501 | - | 2012-09-25 18:09 | 2012-09-25 18:09 | SE-5601 SISTEMA DE ENERGIA-LEITOS E ELETROCALHAS | Cadastrado | COMPERJ ETAPA 1 - REFINO | 06 - PROJETO EXECUTIVO | UTL6B - RESF (IEUT) | SE-5601 | FIA - FIDENS | TELECOMUNICACOES | - | -
1413 | RM-5400.00-5601-769-FIA-502 | 0 | 2012-12-26 15:23 | 2012-12-14 12:09 | SE-5601 SISTEMA DE ENERGIA-CABOS E ACESSÓRIOS | Com Comentários | COMPERJ ETAPA 1 - REFINO | 06 - PROJETO EXECUTIVO | UTL6B - RESF (IEUT) | SE-5601 | FIA - FIDENS | TELECOMUNICACOES | - | -
1414 | RM-5400.00-5601-769-FIA-503 | A | 2013-01-07 12:05 | 2013-01-07 12:05 | SE-5601 ATERRAMENTO-CABOS E ACESSORIOS | Liberado para Compra | COMPERJ ETAPA 1 - REFINO | 06 - PROJETO EXECUTIVO | UTL6B - RESF (IEUT) | SE-5601 | FIA - FIDENS | TELECOMUNICACOES | - | -
1415 | RM-5400.00-5601-797-FIA-501 | - | 2012-09-25 18:08 | 2012-09-25 18:08 | REQUISIÇÃO DE MATERIAL CAIXA DE BLOCOS TERMINAIS CBT | Cadastrado | COMPERJ ETAPA 1 - REFINO | 06 - PROJETO EXECUTIVO | UTL6B - RESF (IEUT) | SE-5601 | FIA - FIDENS | ELETRICA | - | -
1416 | RM-5400.00-5601-797-FIA-502 | - | 2012-09-25 18:08 | 2012-09-25 18:08 | REQUISIÇÃO DE MATERIAL PAINEL DE SWITCHES EM IEC-61850 | Cadastrado | COMPERJ ETAPA 1 - REFINO | 06 - PROJETO EXECUTIVO | UTL6B - RESF (IEUT) | SE-5601 | FIA - FIDENS | ELETRICA | - | -
1417 | RM-5400.00-5601-800-FIA-001 | 0 | 2013-01-18 18:06 | 2013-01-18 18:06 | FIBRA ÓPTICA , CONECTORES E ACESSÓRIOS | P/ Informação | COMPERJ ETAPA 1 - REFINO | 06 - PROJETO EXECUTIVO | UTL6B - RESF (IEUT) | U-5601 | FIA - FIDENS | INSTRUMENTACAO | - | -
1418 | RM-5400.00-5601-800-FIA-002 | A | 2013-01-08 15:09 | 2013-01-08 15:09 | LEITOS, ELETROCALHAS E ACESSÓRIOS | Liberado para Compra | COMPERJ ETAPA 1 - REFINO | 06 - PROJETO EXECUTIVO | UTL6B - RESF (IEUT) | U-5601 | FIA - FIDENS | INSTRUMENTACAO | - | -
1419 | RM-5400.00-5601-800-FIA-003 | A | 2013-01-11 15:04 | 2013-01-11 15:04 | ELETRODUTOS E ACESSÓRIOS | Liberado para Compra | COMPERJ ETAPA 1 - REFINO | 06 - PROJETO EXECUTIVO | UTL6B - RESF (IEUT) | U-5601 | FIA - FIDENS | INSTRUMENTACAO | - | -
1420 | RM-5400.00-5601-800-FIA-004 | A | 2013-01-11 15:04 | 2013-01-11 15:04 | CABOS DE INSTRUMENTAÇÃO | Liberado para Construção | COMPERJ ETAPA 1 - REFINO | 06 - PROJETO EXECUTIVO | UTL6B - RESF (IEUT) | U-5601 | FIA - FIDENS | INSTRUMENTACAO | - | -
1421 | RM-5400.00-5601-800-FIA-006 | A | 2013-01-09 12:04 | 2013-01-09 12:04 | CAIXAS DE JUNÇÃO | Liberado para Compra | COMPERJ ETAPA 1 - REFINO | 06 - PROJETO EXECUTIVO | UTL6B - RESF (IEUT) | U-5601 | FIA - FIDENS | INSTRUMENTACAO | - | -
1422 | RM-5400.00-5601-800-FIA-008 | A | 2013-01-09 12:04 | 2013-01-09 12:04 | TUBINGS, CONEXÕES E ACESSÓRIOS | Liberado para Compra | COMPERJ ETAPA 1 - REFINO | 06 - PROJETO EXECUTIVO | UTL6B - RESF (IEUT) | U-5601 | FIA - FIDENS | INSTRUMENTACAO | - | -
1423 | RM-5400.00-5601-800-FIA-010 | A | 2013-01-14 18:06 | 2013-01-14 18:06 | SUPORTES E ACESSÓRIOS | Liberado para Construção | COMPERJ ETAPA 1 - REFINO | 06 - PROJETO EXECUTIVO | UTL6B - RESF (IEUT) | U-5601 | FIA - FIDENS | INSTRUMENTACAO | - | -
1424 | RM-5400.00-5601-800-FIA-012 | - | 2012-02-03 14:14 | 2011-12-22 15:06 | MATERIAL DE INSTALAÇÃO | Cadastrado | COMPERJ ETAPA 1 - REFINO | 06 - PROJETO EXECUTIVO | UTL6B - RESF (IEUT) | U-5601 | FIA - FIDENS | INSTRUMENTACAO | - | -
1425 | RM-5400.00-5601-811-FIA-001 | B | 2012-09-28 18:05 | 2012-09-28 18:05 | TERMOPAR E RTD | Liberado para Compra | COMPERJ ETAPA 1 - REFINO | 06 - PROJETO EXECUTIVO | UTL6B - RESF (IEUT) | U-5601 | FIA - FIDENS | INSTRUMENTACAO | - | -
1426 | RM-5400.00-5601-812-FIA-001 | A | 2012-08-10 15:05 | 2012-08-10 15:05 | MANÔMETROS | Liberado para Compra | COMPERJ ETAPA 1 - REFINO | 06 - PROJETO EXECUTIVO | UTL6B - RESF (IEUT) | U-5601 | FIA - FIDENS | INSTRUMENTACAO | - | -
1427 | RM-5400.00-5601-813-FIA-001 | A | 2012-10-05 18:07 | 2012-10-05 18:07 | PLACAS DE ORIFÍCIO E ORIFÍCIOS DE RESTRIÇÃO | Liberado para Compra | COMPERJ ETAPA 1 - REFINO | 06 - PROJETO EXECUTIVO | UTL6B - RESF (IEUT) | U-5601 | FIA - FIDENS | INSTRUMENTACAO | - | -
1428 | RM-5400.00-5601-813-FIA-002 | A | 2012-10-05 18:07 | 2012-10-05 18:07 | TUBO DE PITOT | Liberado para Compra | COMPERJ ETAPA 1 - REFINO | 06 - PROJETO EXECUTIVO | UTL6B - RESF (IEUT) | U-5601 | FIA - FIDENS | INSTRUMENTACAO | - | -
1429 | RM-5400.00-5601-813-FIA-003 | A | 2012-11-01 15:08 | 2012-11-01 15:08 | VENTURI | Liberado para Compra | COMPERJ ETAPA 1 - REFINO | 06 - PROJETO EXECUTIVO | UTL6B - RESF (IEUT) | U-5601 | FIA - FIDENS | INSTRUMENTACAO | - | -
1430 | RM-5400.00-5601-813-FIA-004 | A | 2012-10-04 12:05 | 2012-10-04 12:05 | CHAVE DE VAZÃO | Liberado para Compra | COMPERJ ETAPA 1 - REFINO | 06 - PROJETO EXECUTIVO | UTL6B - RESF (IEUT) | U-5601 | FIA - FIDENS | INSTRUMENTACAO | - | -
1431 | RM-5400.00-5601-833-FIA-001 | C | 2012-11-23 18:05 | 2012-11-23 18:05 | VÁLVULAS MOTORIZADAS | Liberado para Compra | COMPERJ ETAPA 1 - REFINO | 06 - PROJETO EXECUTIVO | UTL6B - RESF (IEUT) | U-5601 | FIA - FIDENS | INSTRUMENTACAO | - | -
1432 | RM-5400.00-5601-852-FIA-007 | A | 2012-11-01 15:08 | 2012-11-01 15:08 | CUPONS DE PERDA DE MASSA | Liberado para Compra | COMPERJ ETAPA 1 - REFINO | 06 - PROJETO EXECUTIVO | UTL6B - RESF (IEUT) | U-5601 | FIA - FIDENS | INSTRUMENTACAO | - | -
1433 | RM-5400.00-5601-947-FIA-001 | A | 2012-06-25 15:03 | 2012-06-25 15:03 | REQUISIÇÃO DE MATERIAIS APARELHO AUTÔNOMO DE RESPIRAÇÃO | Liberado para Compra | COMPERJ ETAPA 1 - REFINO | 06 - PROJETO EXECUTIVO | UTL6B - RESF (IEUT) | U-5601 | FIA - FIDENS | SEGURANCA INDUSTRIAL | - | -
1434 | RM-5400.00-5601-947-FIA-002 | A | 2012-06-25 15:03 | 2012-06-25 15:03 | REQUISIÇÃO DE MATERIAIS CANHÃO MONITOR | Liberado para Compra | COMPERJ ETAPA 1 - REFINO | 06 - PROJETO EXECUTIVO | UTL6B - RESF (IEUT) | U-5601 | FIA - FIDENS | SEGURANCA INDUSTRIAL | - | -
1435 | RM-5400.00-5601-947-FIA-003 | A | 2012-06-25 15:03 | 2012-06-25 15:03 | REQUISIÇÃO DE MATERIAIS EXTINTORES DE COMBATE A INCÊNDIO | Liberado para Compra | COMPERJ ETAPA 1 - REFINO | 06 - PROJETO EXECUTIVO | UTL6B - RESF (IEUT) | U-5601 | FIA - FIDENS | SEGURANCA INDUSTRIAL | - | -
1436 | RM-5400.00-5601-947-FIA-004 | A | 2012-06-25 15:03 | 2012-06-25 15:03 | REQUISIÇÃO DE MATERIAIS CHUVEIRO E LAVA OLHOS | Liberado para Compra | COMPERJ ETAPA 1 - REFINO | 06 - PROJETO EXECUTIVO | UTL6B - RESF (IEUT) | U-5601 | FIA - FIDENS | SEGURANCA INDUSTRIAL | - | -
1437 | RM-5400.00-5601-947-FIA-006 | A | 2012-06-25 15:03 | 2012-06-25 15:03 | REQUISIÇÃO DE MATERIAIS HIDRANTES | Liberado para Compra | COMPERJ ETAPA 1 - REFINO | 06 - PROJETO EXECUTIVO | UTL6B - RESF (IEUT) | U-5601 | FIA - FIDENS | SEGURANCA INDUSTRIAL | - | -
1438 | RM-5400.00-5601-947-FIA-007 | B | 2012-08-10 12:04 | 2012-08-10 12:04 | REQUISIÇÃO DE MATERIAIS INDICADOR VISUAL DE CONDIÇÕES DE VENTO DE SUPERFÍCIE | Liberado para Compra | COMPERJ ETAPA 1 - REFINO | 06 - PROJETO EXECUTIVO | UTL6B - RESF (IEUT) | U-5601 | FIA - FIDENS | SEGURANCA INDUSTRIAL | - | -
1439 | RM-5400.00-5601-947-FIA-008 | A | 2012-08-08 12:02 | 2012-08-08 12:02 | REQUISIÇÃO DE MATERIAIS SINALIZAÇÃO INDUSTRIAL | Liberado para Compra | COMPERJ ETAPA 1 - REFINO | 06 - PROJETO EXECUTIVO | UTL6B - RESF (IEUT) | U-5601 | FIA - FIDENS | SEGURANCA INDUSTRIAL | - | -
1440 | RM-5400.00-5601-947-FIA-009 | A | 2012-07-18 18:02 | 2012-07-18 18:02 | REQUISIÇÃO DE MATERIAIS ABRIGO DE MANGUEIRAS, ESGUICHOS E ACESSÓRIOS DE COMBATE A INCÊNDIO | Liberado para Compra | COMPERJ ETAPA 1 - REFINO | 06 - PROJETO EXECUTIVO | UTL6B - RESF (IEUT) | U-5601 | FIA - FIDENS | SEGURANCA INDUSTRIAL | - | -
1441 | RM-5400.00-5601-947-FIA-010 | A | 2012-07-18 18:02 | 2012-07-18 18:02 | REQUISIÇÃO DE MATERIAIS MANGUEIRAS DE COMBATE A INCÊNDIO | Liberado para Compra | COMPERJ ETAPA 1 - REFINO | 06 - PROJETO EXECUTIVO | UTL6B - RESF (IEUT) | U-5601 | FIA - FIDENS | SEGURANCA INDUSTRIAL | - | -
1442 | RM-5400.00-5601-947-FIA-502 | A | 2012-06-25 15:03 | 2012-06-25 15:03 | REQUISIÇÃO DE MATERIAIS EXTINTORES DE COMBATE A INCÊNDIO | Liberado para Compra | COMPERJ ETAPA 1 - REFINO | 06 - PROJETO EXECUTIVO | UTL6B - RESF (IEUT) | SE-5601 | FIA - FIDENS | SEGURANCA INDUSTRIAL | - | -
1443 | RM-5400.00-5601-947-FIA-503 | A | 2012-06-25 17:52 | 2012-06-25 17:52 | REQUISIÇÃO DE MATERIAIS CHUVEIRO E LAVA OLHOS | Liberado para Compra | COMPERJ ETAPA 1 - REFINO | 06 - PROJETO EXECUTIVO | UTL6B - RESF (IEUT) | SE-5601 | FIA - FIDENS | SEGURANCA INDUSTRIAL | - | -
1444 | RM-5400.00-5601-947-FIA-504 | A | 2012-06-25 17:52 | 2012-06-25 17:52 | REQUISIÇÃO DE MATERIAIS MANGUEIRAS DE ÁGUA DE COMBATE A INCÊNDIO | Liberado para Compra | COMPERJ ETAPA 1 - REFINO | 06 - PROJETO EXECUTIVO | UTL6B - RESF (IEUT) | SE-5601 | FIA - FIDENS | SEGURANCA INDUSTRIAL | - | -
1445 | RM-5400.00-5601-947-FIA-505 | A | 2012-06-25 17:52 | 2012-06-25 17:52 | REQUISIÇÃO DE MATERIAIS ABRIGO DE MANGUEIRAS, ESGUICHOS E ACESSÓRIOS DE COMBATE A INCÊNDIO | Liberado para Compra | COMPERJ ETAPA 1 - REFINO | 06 - PROJETO EXECUTIVO | UTL6B - RESF (IEUT) | SE-5601 | FIA - FIDENS | SEGURANCA INDUSTRIAL | - | -
1446 | RM-5400.00-5601-947-FIA-506 | A | 2012-06-25 17:52 | 2012-06-25 17:52 | REQUISIÇÃO DE MATERIAIS HIDRANTES | Liberado para Compra | COMPERJ ETAPA 1 - REFINO | 06 - PROJETO EXECUTIVO | UTL6B - RESF (IEUT) | SE-5601 | FIA - FIDENS | SEGURANCA INDUSTRIAL | - | -
1447 | RM-5400.00-5601-947-FIA-507 | A | 2012-06-25 17:52 | 2012-06-25 17:52 | REQUISIÇÃO DE MATERIAIS APARELHO AUTÔNOMO DE RESPIRAÇÃO | Liberado para Compra | COMPERJ ETAPA 1 - REFINO | 06 - PROJETO EXECUTIVO | UTL6B - RESF (IEUT) | SE-5601 | FIA - FIDENS | SEGURANCA INDUSTRIAL | - | -
1448 | RM-5400.00-5601-947-FIA-508 | A | 2012-06-25 17:52 | 2012-06-25 17:52 | REQUISIÇÃO DE MATERIAIS COBERTORES | Liberado para Compra | COMPERJ ETAPA 1 - REFINO | 06 - PROJETO EXECUTIVO | UTL6B - RESF (IEUT) | SE-5601 | FIA - FIDENS | SEGURANCA INDUSTRIAL | - | -
1449 | RM-5400.00-5601-947-FIA-509 | A | 2012-06-25 17:52 | 2012-06-25 17:52 | REQUISIÇÃO DE MATERIAIS MACA DE RESGATE | Liberado para Compra | COMPERJ ETAPA 1 - REFINO | 06 - PROJETO EXECUTIVO | UTL6B - RESF (IEUT) | SE-5601 | FIA - FIDENS | SEGURANCA INDUSTRIAL | - | -
1450 | RM-5400.00-8112-700-FIA-180 | 0 | 2013-01-10 15:06 | 2013-01-10 15:06 | U-8112 - CABOS | Em Workflow | COMPERJ ETAPA 1 - REFINO | 06 - PROJETO EXECUTIVO | UTL6B - RESF (IEUT) | U-8112 | FIA - FIDENS | ELETRICA | - | -
1451 | RM-5400.00-8112-713-FIA-180 | 0 | 2013-01-10 15:07 | 2013-01-10 15:07 | U-8112 - TRANSFORMADOR DE FORÇA | Em Workflow | COMPERJ ETAPA 1 - REFINO | 06 - PROJETO EXECUTIVO | UTL6B - RESF (IEUT) | U-8112 | FIA - FIDENS | ELETRICA | - | -
1452 | RM-5400.00-8112-737-FIA-180 | - | 2012-09-25 18:11 | 2012-09-25 18:11 | U-8112 ATERRAMENTO | Cadastrado | COMPERJ ETAPA 1 - REFINO | 06 - PROJETO EXECUTIVO | UTL6B - RESF (IEUT) | U-8112 | FIA - FIDENS | ELETRICA | - | -
1453 | RM-5400.00-8112-738-FIA-180 | - | 2012-09-25 18:11 | 2012-09-25 18:11 | U-8112 ILUMINAÇÃO | Cadastrado | COMPERJ ETAPA 1 - REFINO | 06 - PROJETO EXECUTIVO | UTL6B - RESF (IEUT) | U-8112 | FIA - FIDENS | ELETRICA | - | -
1454 | RM-5400.00-8112-741-FIA-180 | 0 | 2013-01-10 15:08 | 2013-01-10 15:08 | U-8112-PAINEL-0,22KV CARGAS NORMAIS | Em Workflow | COMPERJ ETAPA 1 - REFINO | 06 - PROJETO EXECUTIVO | UTL6B - RESF (IEUT) | U-8112 | FIA - FIDENS | ELETRICA | - | -
1455 | RM-5400.00-8112-741-FIA-181 | 0 | 2013-01-10 15:08 | 2013-01-10 15:08 | U-8112-PAINEL-0,48KV PAINEL NORMAL | P/ Informação | COMPERJ ETAPA 1 - REFINO | 06 - PROJETO EXECUTIVO | UTL6B - RESF (IEUT) | U-8112 | FIA - FIDENS | ELETRICA | - | -
1456 | RM-5400.00-8112-947-FIA-180 | A | 2012-08-29 15:03 | 2012-08-29 15:03 | ÁREA DE PARADA PROGRAMADA REQUISIÇÃO DE MATERIAL EXTINTORES DE COMBATE A INCÊNDIO | Liberado para Compra | COMPERJ ETAPA 1 - REFINO | 06 - PROJETO EXECUTIVO | UTL6B - RESF (IEUT) | U-8112 | FIA - FIDENS | SEGURANCA INDUSTRIAL | - | -
1457 | RM-5400.00-8112-947-FIA-181 | A | 2012-11-21 12:04 | 2012-11-21 12:04 | ÁREA DE PARADA PROGRAMADA REQUISIÇÃO DE MATERIAL SINALIZAÇÃO INDUSTRIAL | Liberado para Compra | COMPERJ ETAPA 1 - REFINO | 06 - PROJETO EXECUTIVO | UTL6B - RESF (IEUT) | U-8112 | FIA - FIDENS | SEGURANCA INDUSTRIAL | - | -
1458 | RM-5400.00-5601-700-FIA-504 | A | 2012-11-23 18:11 | 2012-11-23 18:11 | SE-5601 MATERIAIS GERAIS PARA MONTAGEM ELETROMECANICA | Liberado para Compra | COMPERJ ETAPA 1 - REFINO | 06 - PROJETO EXECUTIVO | UTL6B - RESF (IEUT) | SE-5601 | FIA - FIDENS | ELETRICA | - | -
1459 | RM-5400.00-5601-713-FIA-001 | A | 2012-12-07 18:04 | 2012-12-07 18:04 | U-5601 TRANSFORMADORES DE ILUMINAÇÃO | Liberado para Compra | COMPERJ ETAPA 1 - REFINO | 06 - PROJETO EXECUTIVO | UTL6B - RESF (IEUT) | U-5601 | FIA - FIDENS | ELETRICA | - | -
1460 | RM-5400.00-5601-713-FIA-501 | A | 2012-12-07 18:04 | 2012-12-07 18:04 | SE-5601 TRANSFORMADORES DE ILUMINAÇÃO 480-220/127V | Liberado para Compra | COMPERJ ETAPA 1 - REFINO | 06 - PROJETO EXECUTIVO | UTL6B - RESF (IEUT) | SE-5601 | FIA - FIDENS | ELETRICA | - | -
1461 | RM-5400.00-5601-721-FIA-501 | A | 2012-11-23 18:11 | 2012-11-23 18:11 | SE-5601 CABOS | Liberado para Compra | COMPERJ ETAPA 1 - REFINO | 06 - PROJETO EXECUTIVO | UTL6B - RESF (IEUT) | SE-5601 | FIA - FIDENS | ELETRICA | - | -
1462 | RM-5400.00-5601-722-FIA-001 | A | 2013-01-10 12:04 | 2013-01-10 12:04 | U-5601 ELETRODUTOS | Liberado para Compra | COMPERJ ETAPA 1 - REFINO | 06 - PROJETO EXECUTIVO | UTL6B - RESF (IEUT) | U-5601 | FIA - FIDENS | ELETRICA | - | -
1463 | RM-5400.00-5601-722-FIA-501 | A | 2012-11-23 18:11 | 2012-11-23 18:11 | SE-5601 ELETRODUTOS | Liberado para Compra | COMPERJ ETAPA 1 - REFINO | 06 - PROJETO EXECUTIVO | UTL6B - RESF (IEUT) | SE-5601 | FIA - FIDENS | ELETRICA | - | -
1464 | RM-5400.00-5601-726-FIA-501 | A | 2012-11-30 12:06 | 2012-11-30 12:06 | SE-5601 DUTO DE BARRAS | Liberado para Compra | COMPERJ ETAPA 1 - REFINO | 06 - PROJETO EXECUTIVO | UTL6B - RESF (IEUT) | SE-5601 | FIA - FIDENS | ELETRICA | - | -
1465 | RM-5400.00-5601-727-FIA-001 | A | 2013-01-10 12:04 | 2013-01-10 12:04 | U-5601 LEITOS E ELETROCALHAS | Liberado para Compra | COMPERJ ETAPA 1 - REFINO | 06 - PROJETO EXECUTIVO | UTL6B - RESF (IEUT) | U-5601 | FIA - FIDENS | ELETRICA | - | -
1466 | RM-5400.00-5601-727-FIA-501 | A | 2012-11-23 18:11 | 2012-11-23 18:11 | SE-5601 LEITOS E ELETROCALHAS | Liberado para Compra | COMPERJ ETAPA 1 - REFINO | 06 - PROJETO EXECUTIVO | UTL6B - RESF (IEUT) | SE-5601 | FIA - FIDENS | ELETRICA | - | -
1467 | RM-5400.00-5601-732-FIA-001 | - | 2012-01-25 12:02 | 2012-01-25 12:02 | U-5601 ILUMINAÇÃO AREA CLASSIFICAD | Cadastrado | COMPERJ ETAPA 1 - REFINO | 06 - PROJETO EXECUTIVO | UTL6B - RESF (IEUT) | U-5601 | FIA - FIDENS | ELETRICA | - | -
1468 | RM-5400.00-5601-737-FIA-001 | A | 2013-01-11 15:06 | 2013-01-11 15:06 | U-5601 ATERRAMENTO | Liberado para Compra | COMPERJ ETAPA 1 - REFINO | 06 - PROJETO EXECUTIVO | UTL6B - RESF (IEUT) | U-5601 | FIA - FIDENS | ELETRICA | - | -
1469 | RM-5400.00-5601-737-FIA-501 | A | 2012-07-24 18:04 | 2012-07-24 18:04 | SE-5601 MALHA DE ATERRAMENTO E SPDA | Liberado para Compra | COMPERJ ETAPA 1 - REFINO | 06 - PROJETO EXECUTIVO | UTL6B - RESF (IEUT) | SE-5601 | FIA - FIDENS | ELETRICA | - | -
1470 | RM-5400.00-5601-738-FIA-001 | 0 | 2013-01-03 18:07 | 2013-01-03 18:07 | U-5601 LUMINARIAS A PROVA DE TEMPO | P/ Informação | COMPERJ ETAPA 1 - REFINO | 06 - PROJETO EXECUTIVO | UTL6B - RESF (IEUT) | U-5601 | FIA - FIDENS | ELETRICA | - | -
1471 | RM-5400.00-5601-738-FIA-501 | 0 | 2013-01-07 12:04 | 2013-01-07 12:04 | SE-5601 ILUMINAÇÃO | P/ Informação | COMPERJ ETAPA 1 - REFINO | 06 - PROJETO EXECUTIVO | UTL6B - RESF (IEUT) | SE-5601 | FIA - FIDENS | ELETRICA | - | -
1472 | RM-5400.00-5601-741-FIA-001 | A | 2012-12-07 18:04 | 2012-12-07 18:04 | U-5601 PAINEL DE VALVÚLAS MOTORIZADAS PN-MV-5601001 | Liberado para Compra | COMPERJ ETAPA 1 - REFINO | 06 - PROJETO EXECUTIVO | UTL6B - RESF (IEUT) | U-5601 | FIA - FIDENS | ELETRICA | - | -
1473 | RM-5400.00-5601-742-FIA-001 | A | 2012-12-07 18:05 | 2012-12-07 18:05 | U-5601 PAINÉIS DE ILUMINAÇÃO | Liberado para Compra | COMPERJ ETAPA 1 - REFINO | 06 - PROJETO EXECUTIVO | UTL6B - RESF (IEUT) | U-5601 | FIA - FIDENS | ELETRICA | - | -
1474 | RM-5400.00-5601-742-FIA-501 | A | 2012-12-07 18:05 | 2012-12-07 18:05 | SE-5601 PAINÉIS DE ILUMINAÇÃO 220/127V | Liberado para Compra | COMPERJ ETAPA 1 - REFINO | 06 - PROJETO EXECUTIVO | UTL6B - RESF (IEUT) | SE-5601 | FIA - FIDENS | ELETRICA | - | -
1475 | RM-5400.00-5601-742-FIA-502 | A | 2012-09-25 12:07 | 2012-09-25 12:07 | SE-5601 PAINÉIS DE CORRENTE CONTINUA 125VCC | Liberado para Compra | COMPERJ ETAPA 1 - REFINO | 06 - PROJETO EXECUTIVO | UTL6B - RESF (IEUT) | SE-5601 | FIA - FIDENS | ELETRICA | - | -
1476 | RM-5400.00-5601-76A-FIA-001 | - | 2012-09-25 18:07 | 2012-09-25 18:07 | U-5601 SISTEMA DE CFTV-CABOS | Cadastrado | COMPERJ ETAPA 1 - REFINO | 06 - PROJETO EXECUTIVO | UTL6B - RESF (IEUT) | U-5601 | FIA - FIDENS | TELECOMUNICACOES | - | -
1477 | RM-5400.00-5601-76A-FIA-002 | - | 2012-09-25 18:07 | 2012-09-25 18:07 | U-5601 SISTEMA DE CFTV-ELETRODUTOS | Cadastrado | COMPERJ ETAPA 1 - REFINO | 06 - PROJETO EXECUTIVO | UTL6B - RESF (IEUT) | U-5601 | FIA - FIDENS | TELECOMUNICACOES | - | -
1478 | RM-5400.00-5601-76A-FIA-003 | - | 2012-09-25 18:07 | 2012-09-25 18:07 | U-5601 SISTEMA DE CFTV-LEITOS E ELETROCALHAS | Cadastrado | COMPERJ ETAPA 1 - REFINO | 06 - PROJETO EXECUTIVO | UTL6B - RESF (IEUT) | U-5601 | FIA - FIDENS | TELECOMUNICACOES | - | -
1479 | RM-5400.00-5601-76A-FIA-521 | 0 | 2012-12-28 08:53 | 2012-12-20 18:10 | SE-5601 SISTEMA DE CFTV CORDÃO DE CABO COAXIAL INTERNO | Com Comentários | COMPERJ ETAPA 1 - REFINO | 06 - PROJETO EXECUTIVO | UTL6B - RESF (IEUT) | SE-5601 | FIA - FIDENS | TELECOMUNICACOES | - | -
1480 | RM-5400.00-5601-760-FIA-501 | - | 2012-09-25 18:09 | 2012-09-25 18:09 | SE-5601 CABOS PARA TELECOM | Cadastrado | COMPERJ ETAPA 1 - REFINO | 06 - PROJETO EXECUTIVO | UTL6B - RESF (IEUT) | SE-5601 | FIA - FIDENS | TELECOMUNICACOES | - | -
1481 | RM-5400.00-5601-760-FIA-502 | - | 2012-09-25 18:09 | 2012-09-25 18:09 | SE-5601 MATERIAIS GERAIS PARA MONTAGEM ELETROMECANICA | Cadastrado | COMPERJ ETAPA 1 - REFINO | 06 - PROJETO EXECUTIVO | UTL6B - RESF (IEUT) | SE-5601 | FIA - FIDENS | TELECOMUNICACOES | - | -
1482 | RM-5400.00-5601-760-FIA-503 | A | 2013-01-07 12:04 | 2013-01-07 12:04 | SE-5601 ELETRODUTOS / ELETROCALHAS E ACESSÓRIOS | Liberado para Compra | COMPERJ ETAPA 1 - REFINO | 06 - PROJETO EXECUTIVO | UTL6B - RESF (IEUT) | SE-5601 | FIA - FIDENS | TELECOMUNICACOES | - | -
1483 | RM-5400.00-5601-761-FIA-502 | 0 | 2012-12-28 15:49 | 2012-12-20 18:04 | SE-5601 DISTRIBUIDOR GERAL DE TELEFONIA | Com Comentários | COMPERJ ETAPA 1 - REFINO | 06 - PROJETO EXECUTIVO | UTL6B - RESF (IEUT) | SE-5601 | FIA - FIDENS | TELECOMUNICACOES | - | -
1484 | RM-5400.00-5601-764-FIA-501 | A | 2013-01-07 12:04 | 2013-01-07 12:04 | SE-5601 PATCH PANEL | Liberado para Compra | COMPERJ ETAPA 1 - REFINO | 06 - PROJETO EXECUTIVO | UTL6B - RESF (IEUT) | SE-5601 | FIA - FIDENS | TELECOMUNICACOES | - | -
1485 | RM-5400.00-5601-764-FIA-502 | 0 | 2012-12-28 09:07 | 2012-12-20 18:06 | SE-5601 DISTRIBUIDOR INTERMEDIÁRIO OPTICO-DIO | Com Comentários | COMPERJ ETAPA 1 - REFINO | 06 - PROJETO EXECUTIVO | UTL6B - RESF (IEUT) | SE-5601 | FIA - FIDENS | TELECOMUNICACOES | - | -
1486 | RM-5400.00-5601-764-FIA-518 | A | 2013-01-07 12:04 | 2013-01-07 12:04 | SE-5601 SISTEMA DE CABEAMENTO ESTRUTURADO PATCH CORD FTP | Liberado para Compra | COMPERJ ETAPA 1 - REFINO | 06 - PROJETO EXECUTIVO | UTL6B - RESF (IEUT) | SE-5601 | FIA - FIDENS | TELECOMUNICACOES | - | -
1487 | RM-5400.00-5601-764-FIA-523 | A | 2013-01-07 12:05 | 2013-01-07 12:05 | SE-5601 SISTEMA DE CABEAMENTO ESTRUTURADO - PATCH CORD FIBRA ÓPTICA DE 1 METRO | Liberado para Compra | COMPERJ ETAPA 1 - REFINO | 06 - PROJETO EXECUTIVO | UTL6B - RESF (IEUT) | SE-5601 | FIA - FIDENS | TELECOMUNICACOES | - | -
1488 | RM-5400.00-5601-764-FIA-524 | A | 2013-01-07 12:05 | 2013-01-07 12:05 | SE-5601 SISTEMA DE CABEAMENTO ESTRUTURADO - PATCH CORD FIBRA ÓPTICA DE 3 METROS | Liberado para Compra | COMPERJ ETAPA 1 - REFINO | 06 - PROJETO EXECUTIVO | UTL6B - RESF (IEUT) | SE-5601 | FIA - FIDENS | TELECOMUNICACOES | - | -
1489 | RM-5400.00-5601-768-FIA-501 | - | 2012-01-25 12:08 | 2012-01-25 12:08 | CABOS PARA LAN/WAN | Cadastrado | COMPERJ ETAPA 1 - REFINO | 06 - PROJETO EXECUTIVO | UTL6B - RESF (IEUT) | SE-5601 | FIA - FIDENS | TELECOMUNICACOES | - | -
1490 | RM-5400.00-5601-769-FIA-501 | - | 2012-09-25 18:09 | 2012-09-25 18:09 | SE-5601 SISTEMA DE ENERGIA-LEITOS E ELETROCALHAS | Cadastrado | COMPERJ ETAPA 1 - REFINO | 06 - PROJETO EXECUTIVO | UTL6B - RESF (IEUT) | SE-5601 | FIA - FIDENS | TELECOMUNICACOES | - | -
1491 | RM-5400.00-5601-769-FIA-502 | 0 | 2012-12-26 15:23 | 2012-12-14 12:09 | SE-5601 SISTEMA DE ENERGIA-CABOS E ACESSÓRIOS | Com Comentários | COMPERJ ETAPA 1 - REFINO | 06 - PROJETO EXECUTIVO | UTL6B - RESF (IEUT) | SE-5601 | FIA - FIDENS | TELECOMUNICACOES | - | -
1492 | RM-5400.00-5601-769-FIA-503 | A | 2013-01-07 12:05 | 2013-01-07 12:05 | SE-5601 ATERRAMENTO-CABOS E ACESSORIOS | Liberado para Compra | COMPERJ ETAPA 1 - REFINO | 06 - PROJETO EXECUTIVO | UTL6B - RESF (IEUT) | SE-5601 | FIA - FIDENS | TELECOMUNICACOES | - | -
1493 | RM-5400.00-5601-797-FIA-501 | - | 2012-09-25 18:08 | 2012-09-25 18:08 | REQUISIÇÃO DE MATERIAL CAIXA DE BLOCOS TERMINAIS CBT | Cadastrado | COMPERJ ETAPA 1 - REFINO | 06 - PROJETO EXECUTIVO | UTL6B - RESF (IEUT) | SE-5601 | FIA - FIDENS | ELETRICA | - | -
1494 | RM-5400.00-5601-797-FIA-502 | - | 2012-09-25 18:08 | 2012-09-25 18:08 | REQUISIÇÃO DE MATERIAL PAINEL DE SWITCHES EM IEC-61850 | Cadastrado | COMPERJ ETAPA 1 - REFINO | 06 - PROJETO EXECUTIVO | UTL6B - RESF (IEUT) | SE-5601 | FIA - FIDENS | ELETRICA | - | -
1495 | RM-5400.00-5601-800-FIA-001 | - | 2012-02-03 14:14 | 2011-12-22 15:06 | REQUISIÇÃO DE MATERIAL FIBRA ÓPTICA , CONECTORES E ACESSÓRIOS | Cadastrado | COMPERJ ETAPA 1 - REFINO | 06 - PROJETO EXECUTIVO | UTL6B - RESF (IEUT) | U-5601 | FIA - FIDENS | INSTRUMENTACAO | - | -
1496 | RM-5400.00-5601-800-FIA-002 | A | 2013-01-08 15:09 | 2013-01-08 15:09 | LEITOS, ELETROCALHAS E ACESSÓRIOS | Liberado para Compra | COMPERJ ETAPA 1 - REFINO | 06 - PROJETO EXECUTIVO | UTL6B - RESF (IEUT) | U-5601 | FIA - FIDENS | INSTRUMENTACAO | - | -
1497 | RM-5400.00-5601-800-FIA-003 | A | 2013-01-11 15:04 | 2013-01-11 15:04 | ELETRODUTOS E ACESSÓRIOS | Liberado para Compra | COMPERJ ETAPA 1 - REFINO | 06 - PROJETO EXECUTIVO | UTL6B - RESF (IEUT) | U-5601 | FIA - FIDENS | INSTRUMENTACAO | - | -
1498 | RM-5400.00-5601-800-FIA-004 | A | 2013-01-11 15:04 | 2013-01-11 15:04 | CABOS DE INSTRUMENTAÇÃO | Liberado para Construção | COMPERJ ETAPA 1 - REFINO | 06 - PROJETO EXECUTIVO | UTL6B - RESF (IEUT) | U-5601 | FIA - FIDENS | INSTRUMENTACAO | - | -
1499 | RM-5400.00-5601-800-FIA-006 | A | 2013-01-09 12:04 | 2013-01-09 12:04 | CAIXAS DE JUNÇÃO | Liberado para Compra | COMPERJ ETAPA 1 - REFINO | 06 - PROJETO EXECUTIVO | UTL6B - RESF (IEUT) | U-5601 | FIA - FIDENS | INSTRUMENTACAO | - | -
1500 | RM-5400.00-5601-800-FIA-008 | A | 2013-01-09 12:04 | 2013-01-09 12:04 | TUBINGS, CONEXÕES E ACESSÓRIOS | Liberado para Compra | COMPERJ ETAPA 1 - REFINO | 06 - PROJETO EXECUTIVO | UTL6B - RESF (IEUT) | U-5601 | FIA - FIDENS | INSTRUMENTACAO | - | -
1501 | RM-5400.00-5601-800-FIA-010 | A | 2013-01-14 18:06 | 2013-01-14 18:06 | SUPORTES E ACESSÓRIOS | Liberado para Construção | COMPERJ ETAPA 1 - REFINO | 06 - PROJETO EXECUTIVO | UTL6B - RESF (IEUT) | U-5601 | FIA - FIDENS | INSTRUMENTACAO | - | -
1502 | RM-5400.00-5601-800-FIA-012 | - | 2012-02-03 14:14 | 2011-12-22 15:06 | MATERIAL DE INSTALAÇÃO | Cadastrado | COMPERJ ETAPA 1 - REFINO | 06 - PROJETO EXECUTIVO | UTL6B - RESF (IEUT) | U-5601 | FIA - FIDENS | INSTRUMENTACAO | - | -
1503 | RM-5400.00-5601-811-FIA-001 | B | 2012-09-28 18:05 | 2012-09-28 18:05 | TERMOPAR E RTD | Liberado para Compra | COMPERJ ETAPA 1 - REFINO | 06 - PROJETO EXECUTIVO | UTL6B - RESF (IEUT) | U-5601 | FIA - FIDENS | INSTRUMENTACAO | - | -
1504 | RM-5400.00-5601-812-FIA-001 | A | 2012-08-10 15:05 | 2012-08-10 15:05 | MANÔMETROS | Liberado para Compra | COMPERJ ETAPA 1 - REFINO | 06 - PROJETO EXECUTIVO | UTL6B - RESF (IEUT) | U-5601 | FIA - FIDENS | INSTRUMENTACAO | - | -
1505 | RM-5400.00-5601-813-FIA-001 | A | 2012-10-05 18:07 | 2012-10-05 18:07 | PLACAS DE ORIFÍCIO E ORIFÍCIOS DE RESTRIÇÃO | Liberado para Compra | COMPERJ ETAPA 1 - REFINO | 06 - PROJETO EXECUTIVO | UTL6B - RESF (IEUT) | U-5601 | FIA - FIDENS | INSTRUMENTACAO | - | -
1506 | RM-5400.00-5601-813-FIA-002 | A | 2012-10-05 18:07 | 2012-10-05 18:07 | TUBO DE PITOT | Liberado para Compra | COMPERJ ETAPA 1 - REFINO | 06 - PROJETO EXECUTIVO | UTL6B - RESF (IEUT) | U-5601 | FIA - FIDENS | INSTRUMENTACAO | - | -
1507 | RM-5400.00-5601-813-FIA-003 | A | 2012-11-01 15:08 | 2012-11-01 15:08 | VENTURI | Liberado para Compra | COMPERJ ETAPA 1 - REFINO | 06 - PROJETO EXECUTIVO | UTL6B - RESF (IEUT) | U-5601 | FIA - FIDENS | INSTRUMENTACAO | - | -
1508 | RM-5400.00-5601-813-FIA-004 | A | 2012-10-04 12:05 | 2012-10-04 12:05 | CHAVE DE VAZÃO | Liberado para Compra | COMPERJ ETAPA 1 - REFINO | 06 - PROJETO EXECUTIVO | UTL6B - RESF (IEUT) | U-5601 | FIA - FIDENS | INSTRUMENTACAO | - | -
1509 | RM-5400.00-5601-833-FIA-001 | C | 2012-11-23 18:05 | 2012-11-23 18:05 | VÁLVULAS MOTORIZADAS | Liberado para Compra | COMPERJ ETAPA 1 - REFINO | 06 - PROJETO EXECUTIVO | UTL6B - RESF (IEUT) | U-5601 | FIA - FIDENS | INSTRUMENTACAO | - | -
1510 | RM-5400.00-5601-852-FIA-007 | A | 2012-11-01 15:08 | 2012-11-01 15:08 | CUPONS DE PERDA DE MASSA | Liberado para Compra | COMPERJ ETAPA 1 - REFINO | 06 - PROJETO EXECUTIVO | UTL6B - RESF (IEUT) | U-5601 | FIA - FIDENS | INSTRUMENTACAO | - | -
1511 | RM-5400.00-5601-947-FIA-001 | A | 2012-06-25 15:03 | 2012-06-25 15:03 | REQUISIÇÃO DE MATERIAIS APARELHO AUTÔNOMO DE RESPIRAÇÃO | Liberado para Compra | COMPERJ ETAPA 1 - REFINO | 06 - PROJETO EXECUTIVO | UTL6B - RESF (IEUT) | U-5601 | FIA - FIDENS | SEGURANCA INDUSTRIAL | - | -
1512 | RM-5400.00-5601-947-FIA-002 | A | 2012-06-25 15:03 | 2012-06-25 15:03 | REQUISIÇÃO DE MATERIAIS CANHÃO MONITOR | Liberado para Compra | COMPERJ ETAPA 1 - REFINO | 06 - PROJETO EXECUTIVO | UTL6B - RESF (IEUT) | U-5601 | FIA - FIDENS | SEGURANCA INDUSTRIAL | - | -
1513 | RM-5400.00-5601-947-FIA-003 | A | 2012-06-25 15:03 | 2012-06-25 15:03 | REQUISIÇÃO DE MATERIAIS EXTINTORES DE COMBATE A INCÊNDIO | Liberado para Compra | COMPERJ ETAPA 1 - REFINO | 06 - PROJETO EXECUTIVO | UTL6B - RESF (IEUT) | U-5601 | FIA - FIDENS | SEGURANCA INDUSTRIAL | - | -
1514 | RM-5400.00-5601-947-FIA-004 | A | 2012-06-25 15:03 | 2012-06-25 15:03 | REQUISIÇÃO DE MATERIAIS CHUVEIRO E LAVA OLHOS | Liberado para Compra | COMPERJ ETAPA 1 - REFINO | 06 - PROJETO EXECUTIVO | UTL6B - RESF (IEUT) | U-5601 | FIA - FIDENS | SEGURANCA INDUSTRIAL | - | -
1515 | RM-5400.00-5601-947-FIA-006 | A | 2012-06-25 15:03 | 2012-06-25 15:03 | REQUISIÇÃO DE MATERIAIS HIDRANTES | Liberado para Compra | COMPERJ ETAPA 1 - REFINO | 06 - PROJETO EXECUTIVO | UTL6B - RESF (IEUT) | U-5601 | FIA - FIDENS | SEGURANCA INDUSTRIAL | - | -
1516 | RM-5400.00-5601-947-FIA-007 | B | 2012-08-10 12:04 | 2012-08-10 12:04 | REQUISIÇÃO DE MATERIAIS INDICADOR VISUAL DE CONDIÇÕES DE VENTO DE SUPERFÍCIE | Liberado para Compra | COMPERJ ETAPA 1 - REFINO | 06 - PROJETO EXECUTIVO | UTL6B - RESF (IEUT) | U-5601 | FIA - FIDENS | SEGURANCA INDUSTRIAL | - | -
1517 | RM-5400.00-5601-947-FIA-008 | A | 2012-08-08 12:02 | 2012-08-08 12:02 | REQUISIÇÃO DE MATERIAIS SINALIZAÇÃO INDUSTRIAL | Liberado para Compra | COMPERJ ETAPA 1 - REFINO | 06 - PROJETO EXECUTIVO | UTL6B - RESF (IEUT) | U-5601 | FIA - FIDENS | SEGURANCA INDUSTRIAL | - | -
1518 | RM-5400.00-5601-947-FIA-009 | A | 2012-07-18 18:02 | 2012-07-18 18:02 | REQUISIÇÃO DE MATERIAIS ABRIGO DE MANGUEIRAS, ESGUICHOS E ACESSÓRIOS DE COMBATE A INCÊNDIO | Liberado para Compra | COMPERJ ETAPA 1 - REFINO | 06 - PROJETO EXECUTIVO | UTL6B - RESF (IEUT) | U-5601 | FIA - FIDENS | SEGURANCA INDUSTRIAL | - | -
1519 | RM-5400.00-5601-947-FIA-010 | A | 2012-07-18 18:02 | 2012-07-18 18:02 | REQUISIÇÃO DE MATERIAIS MANGUEIRAS DE COMBATE A INCÊNDIO | Liberado para Compra | COMPERJ ETAPA 1 - REFINO | 06 - PROJETO EXECUTIVO | UTL6B - RESF (IEUT) | U-5601 | FIA - FIDENS | SEGURANCA INDUSTRIAL | - | -
1520 | RM-5400.00-5601-947-FIA-502 | A | 2012-06-25 15:03 | 2012-06-25 15:03 | REQUISIÇÃO DE MATERIAIS EXTINTORES DE COMBATE A INCÊNDIO | Liberado para Compra | COMPERJ ETAPA 1 - REFINO | 06 - PROJETO EXECUTIVO | UTL6B - RESF (IEUT) | SE-5601 | FIA - FIDENS | SEGURANCA INDUSTRIAL | - | -
1521 | RM-5400.00-5601-947-FIA-503 | A | 2012-06-25 17:52 | 2012-06-25 17:52 | REQUISIÇÃO DE MATERIAIS CHUVEIRO E LAVA OLHOS | Liberado para Compra | COMPERJ ETAPA 1 - REFINO | 06 - PROJETO EXECUTIVO | UTL6B - RESF (IEUT) | SE-5601 | FIA - FIDENS | SEGURANCA INDUSTRIAL | - | -
1522 | RM-5400.00-5601-947-FIA-504 | A | 2012-06-25 17:52 | 2012-06-25 17:52 | REQUISIÇÃO DE MATERIAIS MANGUEIRAS DE ÁGUA DE COMBATE A INCÊNDIO | Liberado para Compra | COMPERJ ETAPA 1 - REFINO | 06 - PROJETO EXECUTIVO | UTL6B - RESF (IEUT) | SE-5601 | FIA - FIDENS | SEGURANCA INDUSTRIAL | - | -
1523 | RM-5400.00-5601-947-FIA-505 | A | 2012-06-25 17:52 | 2012-06-25 17:52 | REQUISIÇÃO DE MATERIAIS ABRIGO DE MANGUEIRAS, ESGUICHOS E ACESSÓRIOS DE COMBATE A INCÊNDIO | Liberado para Compra | COMPERJ ETAPA 1 - REFINO | 06 - PROJETO EXECUTIVO | UTL6B - RESF (IEUT) | SE-5601 | FIA - FIDENS | SEGURANCA INDUSTRIAL | - | -
1524 | RM-5400.00-5601-947-FIA-506 | A | 2012-06-25 17:52 | 2012-06-25 17:52 | REQUISIÇÃO DE MATERIAIS HIDRANTES | Liberado para Compra | COMPERJ ETAPA 1 - REFINO | 06 - PROJETO EXECUTIVO | UTL6B - RESF (IEUT) | SE-5601 | FIA - FIDENS | SEGURANCA INDUSTRIAL | - | -
1525 | RM-5400.00-5601-947-FIA-507 | A | 2012-06-25 17:52 | 2012-06-25 17:52 | REQUISIÇÃO DE MATERIAIS APARELHO AUTÔNOMO DE RESPIRAÇÃO | Liberado para Compra | COMPERJ ETAPA 1 - REFINO | 06 - PROJETO EXECUTIVO | UTL6B - RESF (IEUT) | SE-5601 | FIA - FIDENS | SEGURANCA INDUSTRIAL | - | -
1526 | RM-5400.00-5601-947-FIA-508 | A | 2012-06-25 17:52 | 2012-06-25 17:52 | REQUISIÇÃO DE MATERIAIS COBERTORES | Liberado para Compra | COMPERJ ETAPA 1 - REFINO | 06 - PROJETO EXECUTIVO | UTL6B - RESF (IEUT) | SE-5601 | FIA - FIDENS | SEGURANCA INDUSTRIAL | - | -
1527 | RM-5400.00-5601-947-FIA-509 | A | 2012-06-25 17:52 | 2012-06-25 17:52 | REQUISIÇÃO DE MATERIAIS MACA DE RESGATE | Liberado para Compra | COMPERJ ETAPA 1 - REFINO | 06 - PROJETO EXECUTIVO | UTL6B - RESF (IEUT) | SE-5601 | FIA - FIDENS | SEGURANCA INDUSTRIAL | - | -
1528 | RM-5400.00-8112-700-FIA-180 | 0 | 2013-01-10 15:06 | 2013-01-10 15:06 | U-8112 - CABOS | Em Workflow | COMPERJ ETAPA 1 - REFINO | 06 - PROJETO EXECUTIVO | UTL6B - RESF (IEUT) | U-8112 | FIA - FIDENS | ELETRICA | - | -
1529 | RM-5400.00-8112-713-FIA-180 | 0 | 2013-01-10 15:07 | 2013-01-10 15:07 | U-8112 - TRANSFORMADOR DE FORÇA | Em Workflow | COMPERJ ETAPA 1 - REFINO | 06 - PROJETO EXECUTIVO | UTL6B - RESF (IEUT) | U-8112 | FIA - FIDENS | ELETRICA | - | -
1530 | RM-5400.00-8112-737-FIA-180 | - | 2012-09-25 18:11 | 2012-09-25 18:11 | U-8112 ATERRAMENTO | Cadastrado | COMPERJ ETAPA 1 - REFINO | 06 - PROJETO EXECUTIVO | UTL6B - RESF (IEUT) | U-8112 | FIA - FIDENS | ELETRICA | - | -
1531 | RM-5400.00-8112-738-FIA-180 | - | 2012-09-25 18:11 | 2012-09-25 18:11 | U-8112 ILUMINAÇÃO | Cadastrado | COMPERJ ETAPA 1 - REFINO | 06 - PROJETO EXECUTIVO | UTL6B - RESF (IEUT) | U-8112 | FIA - FIDENS | ELETRICA | - | -
1532 | RM-5400.00-8112-741-FIA-180 | 0 | 2013-01-10 15:08 | 2013-01-10 15:08 | U-8112-PAINEL-0,22KV CARGAS NORMAIS | Em Workflow | COMPERJ ETAPA 1 - REFINO | 06 - PROJETO EXECUTIVO | UTL6B - RESF (IEUT) | U-8112 | FIA - FIDENS | ELETRICA | - | -
1533 | RM-5400.00-8112-741-FIA-181 | 0 | 2013-01-10 15:08 | 2013-01-10 15:08 | U-8112-PAINEL-0,48KV PAINEL NORMAL | P/ Informação | COMPERJ ETAPA 1 - REFINO | 06 - PROJETO EXECUTIVO | UTL6B - RESF (IEUT) | U-8112 | FIA - FIDENS | ELETRICA | - | -
1534 | RM-5400.00-8112-947-FIA-180 | A | 2012-08-29 15:03 | 2012-08-29 15:03 | ÁREA DE PARADA PROGRAMADA REQUISIÇÃO DE MATERIAL EXTINTORES DE COMBATE A INCÊNDIO | Liberado para Compra | COMPERJ ETAPA 1 - REFINO | 06 - PROJETO EXECUTIVO | UTL6B - RESF (IEUT) | U-8112 | FIA - FIDENS | SEGURANCA INDUSTRIAL | - | -
1535 | RM-5400.00-8112-947-FIA-181 | A | 2012-11-21 12:04 | 2012-11-21 12:04 | ÁREA DE PARADA PROGRAMADA REQUISIÇÃO DE MATERIAL SINALIZAÇÃO INDUSTRIAL | Liberado para Compra | COMPERJ ETAPA 1 - REFINO | 06 - PROJETO EXECUTIVO | UTL6B - RESF (IEUT) | U-8112 | FIA - FIDENS | SEGURANCA INDUSTRIAL | - | -
1536 | SE.AR-0107.001 | 0 | 2011-11-18 15:01 | 2011-11-18 15:01 | Ata de Reunião | P/ Informação | COMPERJ ETAPA 1 - REFINO | 10 - GERENCIAL | UTL6B - RESF (IEUT) | U-5601 | FIA - FIDENS | ATA | - | -
1537 | SIT-FIA-SE5601-0001-CIV | 0 | 2012-02-06 08:05 | 2012-01-26 21:01 | EXECUÇÃO DA ESTRUTURA DA SUBESTAÇÃO SE 5601 EM PRÉ-MOLDADO | Respondido | COMPERJ ETAPA 1 - REFINO | 10 - GERENCIAL | UTL6B - RESF (IEUT) | SE-5601 | FIA - FIDENS | SIT | - | -
1538 | SIT-FIA-SE5601-0002-ELE | 0 | 2012-03-14 16:41 | 2012-03-02 18:57 | MODIFICAÇÃO DA POTÊNCIA DOS TRANSFORMADORES DE 4,16kV | Respondido | COMPERJ ETAPA 1 - REFINO | 10 - GERENCIAL | UTL6B - RESF (IEUT) | SE-5601 | FIA - FIDENS | SIT | - | -
1539 | SIT-FIA-SE5601-0003-CIV | 0 | 2012-05-14 09:51 | 2012-05-02 15:02 | EXECUÇÃO DE ENSAIOS DE AÇO | Respondido | COMPERJ ETAPA 1 - REFINO | 10 - GERENCIAL | UTL6B - RESF (IEUT) | SE-5601 | FIA - FIDENS | SIT | - | -
1540 | SIT-FIA-SE5601-0004-CIV | 0 | 2012-07-16 13:01 | 2012-05-24 12:03 | MONOVIA SE-5601 | Respondido | COMPERJ ETAPA 1 - REFINO | 10 - GERENCIAL | UTL6B - RESF (IEUT) | SE-5601 | FIA - FIDENS | SIT | - | -
1541 | SIT-FIA-SE5601-0005-CIV | 0 | 2012-07-13 12:08 | 2012-05-24 12:04 | EXECUÇÃO DE ENSAIOS DE AÇO | Respondido | COMPERJ ETAPA 1 - REFINO | 10 - GERENCIAL | UTL6B - RESF (IEUT) | SE-5601 | FIA - FIDENS | SIT | - | -
1542 | SIT-FIA-SE5601-0006-ELE | 0 | 2012-07-04 11:28 | 2012-06-04 12:02 | UTILIZAÇÃO DE PERFILADOS EM ILUMINAÇÃO NA SE-5601 | Respondido | COMPERJ ETAPA 1 - REFINO | 10 - GERENCIAL | UTL6B - RESF (IEUT) | SE-5601 | FIA - FIDENS | SIT | - | -
1543 | SIT-FIA-SE5601-0007-PRO | 0 | 2012-09-10 15:33 | 2012-08-06 18:02 | DISCIPLINA PROCESSO | Respondido | COMPERJ ETAPA 1 - REFINO | 10 - GERENCIAL | UTL6B - RESF (IEUT) | U-5601 | FIA - FIDENS | SIT | - | -
1544 | SIT-FIA-SE5601-0008-ELE | 0 | 2012-12-04 11:27 | 2012-11-22 18:05 | MODIFICAÇÃO DE PAINEL ALIMENTADOR DA UPS TELECOM | Respondido | COMPERJ ETAPA 1 - REFINO | 10 - GERENCIAL | UTL6B - RESF (IEUT) | U-5601 | FIA - FIDENS | SIT | - | -
1545 | SIT-FIA-U5601-0001-COO | 0 | 2011-10-31 13:54 | 2011-10-10 17:57 | TORRES DE RESFRIAMENTO U - 5601 | Respondido | COMPERJ ETAPA 1 - REFINO | 10 - GERENCIAL | UTL6B - RESF (IEUT) | U-5601 | FIA - FIDENS | SIT | - | -
1546 | SIT-FIA-U5601-00019-CIV | 0 | 2012-09-11 18:35 | 2012-08-23 15:03 | Solicitação para aprovação da solução técnica da superestrutura da torre de resfriamento | Respondido | COMPERJ ETAPA 1 - REFINO | 10 - GERENCIAL | UTL6B - RESF (IEUT) | U-5601 | FIA - FIDENS | SIT | - | -
1547 | SIT-FIA-U5601-0002-PRO | 0 | 2012-03-08 17:17 | 2012-02-24 17:57 | Proposta para adequação de parâmetros de detalhamento da Torre de Resfriamento de água TR-5601001 | Respondido | COMPERJ ETAPA 1 - REFINO | 10 - GERENCIAL | UTL6B - RESF (IEUT) | U-5601 | FIA - FIDENS | SIT | - | -
1548 | SIT-FIA-U5601-00020-INS | 0 | 2012-09-11 11:34 | 2012-08-23 18:02 | Solicitação de esclarecimento de qual sistema utilizar para o monitoramento de máquinas deste projeto | Respondido | COMPERJ ETAPA 1 - REFINO | 10 - GERENCIAL | UTL6B - RESF (IEUT) | U-5601 | FIA - FIDENS | SIT | - | -
1549 | SIT-FIA-U5601-0003-SEG | 0 | 2012-03-08 17:22 | 2012-02-29 15:57 | SISTEMA DE DILÚVIO PARA A SALA DE PRODUTOS QUÍMICOS | Respondido | COMPERJ ETAPA 1 - REFINO | 10 - GERENCIAL | UTL6B - RESF (IEUT) | U-5601 | FIA - FIDENS | SIT | - | -
1550 | SIT-FIA-U5601-0004-CIV | 0 | 2012-04-05 08:05 | 2012-03-30 21:03 | ALTERAÇÃO DO TIPO DE FUNDAÇÃO DA TORRE DE SAPATA PARA ESTACA | Respondido | COMPERJ ETAPA 1 - REFINO | 10 - GERENCIAL | UTL6B - RESF (IEUT) | U-5601 | FIA - FIDENS | SIT | - | -
1551 | SIT-FIA-U5601-0005-CIV | 0 | 2012-05-14 09:52 | 2012-05-02 15:03 | EXECUÇÃO DE ENSAIOS DE AÇO | Respondido | COMPERJ ETAPA 1 - REFINO | 10 - GERENCIAL | UTL6B - RESF (IEUT) | U-5601 | FIA - FIDENS | SIT | - | -
1552 | SIT-FIA-U5601-0006-CIV | 0 | 2012-07-13 12:11 | 2012-05-24 12:05 | EXECUÇÃO DE ENSAIOS DE AÇO | Respondido | COMPERJ ETAPA 1 - REFINO | 10 - GERENCIAL | UTL6B - RESF (IEUT) | U-5601 | FIA - FIDENS | SIT | - | -
1553 | SIT-FIA-U5601-0007-TUB | 0 | 2012-07-04 09:46 | 2012-07-02 12:02 | Alteração do comprimento dos dormentes do Pipe Way | Respondido | COMPERJ ETAPA 1 - REFINO | 10 - GERENCIAL | UTL6B - RESF (IEUT) | U-5601 | FIA - FIDENS | SIT | - | -
1554 | SIT-FIA-U5601-0008-SEG | 0 | 2012-07-16 13:03 | 2012-07-02 18:02 | Classificação de área da Torre de Resfriamento TR-5601001 | Respondido | COMPERJ ETAPA 1 - REFINO | 10 - GERENCIAL | UTL6B - RESF (IEUT) | U-5601 | FIA - FIDENS | SIT | - | -
1555 | SIT-FIA-U5601-0009-CIV | 0 | 2012-07-04 08:42 | 2012-07-03 18:02 | Solicitação de alteração do material das escadas externas de acesso ao topo da torre de resfriamento | Respondido | COMPERJ ETAPA 1 - REFINO | 10 - GERENCIAL | UTL6B - RESF (IEUT) | U-5601 | FIA - FIDENS | SIT | - | -
1556 | SIT-FIA-U5601-0010-TUB | 0 | 2012-09-27 12:08 | 2012-08-14 15:02 | Linha de suprimento de água de alimentação de caldeira. | Respondido | COMPERJ ETAPA 1 - REFINO | 10 - GERENCIAL | UTL6B - RESF (IEUT) | U-5601 | FIA - FIDENS | SIT | - | -
1557 | SIT-FIA-U5601-0011-PRO | 0 | 2012-07-31 14:06 | 2012-07-23 12:02 | Alteração do spec da linha de distribuição de água fria, na saída da Torre de Resfriamento | Respondido | COMPERJ ETAPA 1 - REFINO | 10 - GERENCIAL | UTL6B - RESF (IEUT) | U-5601 | FIA - FIDENS | SIT | - | -
1558 | SIT-FIA-U5601-0012-TUB | 0 | 2012-07-31 15:10 | 2012-07-23 18:02 | Inclusão de itens de ½¿ para conexões em flanges de orifício nas SPECs Ab e Fb. As SPECs | Respondido | COMPERJ ETAPA 1 - REFINO | 10 - GERENCIAL | UTL6B - RESF (IEUT) | U-5601 | FIA - FIDENS | SIT | - | -
1559 | SIT-FIA-U5601-0013-PRO | 0 | 2012-10-02 11:00 | 2012-08-14 15:03 | Quantidade e localização das estações de serviços | Respondido | COMPERJ ETAPA 1 - REFINO | 10 - GERENCIAL | UTL6B - RESF (IEUT) | U-5601 | FIA - FIDENS | SIT | - | -
1560 | SIT-FIA-U5601-0014-DRE | 0 | 2012-09-20 10:13 | 2012-08-14 15:03 | Níveis das canaletas de drenagem pluvial do on-site e do off-site | Respondido | COMPERJ ETAPA 1 - REFINO | 10 - GERENCIAL | UTL6B - RESF (IEUT) | U-5601 | FIA - FIDENS | SIT | - | -
1561 | SIT-FIA-U5601-0015-DRE | 0 | 2012-09-27 11:53 | 2012-08-14 15:04 | Nível da Caixa de drenagem contaminada do off-site | Respondido | COMPERJ ETAPA 1 - REFINO | 10 - GERENCIAL | UTL6B - RESF (IEUT) | U-5601 | FIA - FIDENS | SIT | - | -
1562 | SIT-FIA-U5601-0016-DRE | 0 | 2012-10-15 10:47 | 2012-08-14 15:04 | Tubulação de saída da caixa de drenagem oleosa C.S-1.10.C | Respondido | COMPERJ ETAPA 1 - REFINO | 10 - GERENCIAL | UTL6B - RESF (IEUT) | U-5601 | FIA - FIDENS | SIT | - | -
1563 | SIT-FIA-U5601-0017-INS | 0 | 2012-09-28 14:29 | 2012-08-22 09:02 | Alteração do cabo utilizado nos acelerometros / Proximity probes | Respondido | COMPERJ ETAPA 1 - REFINO | 10 - GERENCIAL | UTL6B - RESF (IEUT) | U-5601 | FIA - FIDENS | SIT | - | -
1564 | SIT-FIA-U5601-0018-PRO | 0 | 2012-10-02 11:14 | 2012-08-22 18:02 | Especificação da linha de água de caldeira | Respondido | COMPERJ ETAPA 1 - REFINO | 10 - GERENCIAL | UTL6B - RESF (IEUT) | U-5601 | FIA - FIDENS | SIT | - | -
1565 | SIT-FIA-U5601-0020-INS | 0 | 2012-09-11 09:51 | 2012-09-03 15:12 | Arranjo para instalação dos medidores de fluxo tipo ultrassônico na linha de distribuição de água fria. | Respondido | COMPERJ ETAPA 1 - REFINO | 10 - GERENCIAL | UTL6B - RESF (IEUT) | U-5601 | FIA - FIDENS | SIT | - | -
1566 | SIT-FIA-U5601-0021-INS | 0 | 2012-09-27 11:59 | 2012-09-06 18:01 | Necessidade de redundância do PLC dos filtros auto-limpantes. | Respondido | COMPERJ ETAPA 1 - REFINO | 10 - GERENCIAL | UTL6B - RESF (IEUT) | U-5601 | FIA - FIDENS | SIT | - | -
1567 | SIT-FIA-U5601-0022-TUB | 0 | 2012-10-08 10:38 | 2012-09-27 12:02 | COMPATIBILIDADE DE FLANGES DA TORRE DE RESFRIAMENTO COM AS LINHAS DE SUCÇÃO DAS BOMBAS. | Respondido | COMPERJ ETAPA 1 - REFINO | 10 - GERENCIAL | UTL6B - RESF (IEUT) | U-5601 | FIA - FIDENS | SIT | - | -
1568 | SIT-FIA-U5601-0023-TUB | 0 | 2012-10-08 10:38 | 2012-09-27 12:02 | TIPO DE CONEXÃO PARA A LINHA DE FIBRA (SPEC X10) ENTERRADA. | Respondido | COMPERJ ETAPA 1 - REFINO | 10 - GERENCIAL | UTL6B - RESF (IEUT) | U-5601 | FIA - FIDENS | SIT | - | -
1569 | SIT-FIA-U5601-0024-PRO | 0 | 2012-10-11 09:21 | 2012-10-02 15:01 | Solicitação de alteração do material construtivo das comportas e dos stop logs da Torre de Resfriamento | Respondido | COMPERJ ETAPA 1 - REFINO | 10 - GERENCIAL | UTL6B - RESF (IEUT) | U-5601 | FIA - FIDENS | SIT | - | -
1570 | SIT-FIA-U5601-0025-INS | 0 | 2012-10-11 17:07 | 2012-10-03 18:02 | Alteração do cabo utilizado nos acelerometros | Respondido | COMPERJ ETAPA 1 - REFINO | 10 - GERENCIAL | UTL6B - RESF (IEUT) | U-5601 | FIA - FIDENS | SIT | - | -
1571 | SIT-FIA-U5601-0026-INS | 0 | 2012-10-26 16:40 | 2012-10-10 15:01 | Necessidade de redundância de PLC para as bombas de circulação de água (B-5601001A/B/C/D) | Respondido | COMPERJ ETAPA 1 - REFINO | 10 - GERENCIAL | UTL6B - RESF (IEUT) | U-5601 | FIA - FIDENS | SIT | - | -
1572 | SIT-FIA-U5601-0027-TUB | 0 | 2012-11-26 09:50 | 2012-10-11 09:01 | Tipo de conexão da linha de fibra enterrada, 66¿-AR-5601-115-X10, no Limite de Bateria (LB) do On Site com o Off Site. | Respondido | COMPERJ ETAPA 1 - REFINO | 10 - GERENCIAL | UTL6B - RESF (IEUT) | U-5601 | FIA - FIDENS | SIT | - | -
1573 | SIT-FIA-U5601-0028-ELE | 0 | 2012-10-22 13:47 | 2012-10-11 18:01 | UTILIZAÇÃO DE DISJUNTOR PARA SECCIONAMENTO DE TALHA ELÉTRICA | Respondido | COMPERJ ETAPA 1 - REFINO | 10 - GERENCIAL | UTL6B - RESF (IEUT) | U-5601 | FIA - FIDENS | SIT | - | -
1574 | SIT-FIA-U5601-0029-INS | 0 | 2012-10-19 18:01 | 2012-10-19 18:01 | Características construtivas de válvulas | Em Workflow | COMPERJ ETAPA 1 - REFINO | 10 - GERENCIAL | UTL6B - RESF (IEUT) | U-5601 | FIA - FIDENS | SIT | - | -
1575 | SIT-FIA-U5601-0030-MEC | 0 | 2012-11-19 15:26 | 2012-10-19 18:02 | utilizar Gaxeta nas Bombas de Circulação de Água (TAG: B-5601001A/B/C/D) | Cancelado | COMPERJ ETAPA 1 - REFINO | 10 - GERENCIAL | UTL6B - RESF (IEUT) | U-5601 | FIA - FIDENS | SIT | - | -
1576 | SIT-FIA-U5601-0031-PRO | 0 | 2012-10-20 18:01 | 2012-10-20 18:01 | Alteração da geometria da Bacia de Neutralização BBC-5601002 | Em Workflow | COMPERJ ETAPA 1 - REFINO | 10 - GERENCIAL | UTL6B - RESF (IEUT) | U-5601 | FIA - FIDENS | SIT | - | -
1577 | SIT-FIA-U5601-0032-PRO | 0 | 2012-10-20 18:02 | 2012-10-20 18:02 | Alteração do diâmetro nominal da linha do extravasor da Torre de Resfriamento TR-5601001 | Em Workflow | COMPERJ ETAPA 1 - REFINO | 10 - GERENCIAL | UTL6B - RESF (IEUT) | U-5601 | FIA - FIDENS | SIT | - | -
1578 | SIT-FIA-U5601-0033-MEC | 0 | 2012-11-19 14:27 | 2012-11-01 18:03 | ELIMINAR DO PROJETO A ¿RESISTÊNCIA DE AQUECIMENTO EM ÓLEO DE LUBRIFICAÇÃO PARA AS TURBINAS DAS BOMBAS TAG¿S: B-5601001C/D | Cancelado | COMPERJ ETAPA 1 - REFINO | 10 - GERENCIAL | UTL6B - RESF (IEUT) | U-5601 | FIA - FIDENS | SIT | - | -
1579 | SIT-FIA-U5601-0034-INS | 0 | 2012-11-29 17:00 | 2012-11-05 21:03 | SISTEMA DE MONITORAMENTO DE MÁQUINAS DA TORRE (BENTLY NEVADA 1900/65A) | Respondido | COMPERJ ETAPA 1 - REFINO | 10 - GERENCIAL | UTL6B - RESF (IEUT) | U-5601 | FIA - FIDENS | SIT | - | -
1580 | SIT-FIA-U5601-0035-PRO | 0 | 2012-12-18 10:12 | 2012-11-08 21:03 | Implementação do sistema de cloração sem a utilização de evaporadores. | Respondido | COMPERJ ETAPA 1 - REFINO | 10 - GERENCIAL | UTL6B - RESF (IEUT) | U-5601 | FIA - FIDENS | SIT | - | -
1581 | SIT-FIA-U5601-0036-MAQ | 0 | 2012-11-14 11:32 | 2012-11-12 18:04 | UTILIZAÇÃO DO MATERIAL ASTM A48 CL35 PARA AS CARCAÇAS DAS BOMBAS B-5601001A/B/C/D | Respondido | COMPERJ ETAPA 1 - REFINO | 10 - GERENCIAL | UTL6B - RESF (IEUT) | U-5601 | FIA - FIDENS | SIT | - | -
1582 | SIT-FIA-U5601-0037-TUB | 0 | 2012-12-11 18:15 | 2012-11-22 18:04 | Relação de diâmetros nominal e interno de tubulações de PRFV. | Cancelado | COMPERJ ETAPA 1 - REFINO | 10 - GERENCIAL | UTL6B - RESF (IEUT) | U-5601 | FIA - FIDENS | SIT | - | -
1583 | SIT-FIA-U5601-0038-INS | 0 | 2012-12-03 15:04 | 2012-12-03 15:04 | SISTEMA DE MONITORAMENTO DE MÁQUINAS DA TORRE (BENTLY NEVADA 1900/65A) | Em Workflow | COMPERJ ETAPA 1 - REFINO | 10 - GERENCIAL | UTL6B - RESF (IEUT) | U-5601 | FIA - FIDENS | SIT | - | -
1584 | SIT-FIA-U5601-0039-TUB | 0 | 2012-12-11 12:03 | 2012-12-11 12:03 | Relação de diâmetros nominal e interno de tubulações de PRFV. | Em Workflow | COMPERJ ETAPA 1 - REFINO | 10 - GERENCIAL | UTL6B - RESF (IEUT) | U-5601 | FIA - FIDENS | SIT | - | -
1585 | SIT-FIA-U5601-0040-INS | 0 | 2013-01-08 12:03 | 2013-01-08 12:03 | ESCLARECIMENTO SOBRE NÍVIS DE CONCENTRAÇÃO DE GASES NOS INSTRUMENTOS INSTALADOS NO DETECTOR BARRIL DA TORRE DE RESFRIAMENTO U-5601 | Em Workflow | COMPERJ ETAPA 1 - REFINO | 10 - GERENCIAL | UTL6B - RESF (IEUT) | U-5601 | FIA - FIDENS | SIT | - | -

## Plan2 (hidden)
Finish
DE-5400.00-5601-182-FIA-501 | 14-Dec-12
ET-5400.00-5601-761-FIA-501 | 2013-01-03
ET-5400.00-5601-764-FIA-501 | 2013-01-03
ET-5400.00-5601-768-FIA-501 | 2013-01-07
ET-5400.00-5601-769-FIA-501 | 2013-01-12
ET-5400.00-5601-769-FIA-502 | 2013-01-12
ET-5400.00-5601-76A-FIA-501 | 21-Dec-12
ET-5400.00-5601-76A-FIA-502 | 21-Dec-12
FD-5400.00-5601-761-FIA-502 | 07-Dec-12
LI-5400.00-5601-760-FIA-502 | 2013-01-07
LI-5400.00-5601-761-FIA-501 | 2013-01-07
LI-5400.00-5601-768-FIA-501 | 2013-01-09
MD-5400.00-5601-760-FIA-501 | 2013-01-14
RM-5400.00-5601-760-FIA-501 | 21-Dec-12
RM-5400.00-5601-760-FIA-502 | 17-Dec-12
RM-5400.00-5601-760-FIA-503 | 11-Dec-12
RM-5400.00-5601-764-FIA-501 | 21-Dec-12
RM-5400.00-5601-764-FIA-502 | 26-Dec-12
RM-5400.00-5601-769-FIA-501 | 2013-01-14
RM-5400.00-5601-769-FIA-502 | 12-Dec-12
DE-5400.00-5601-700-FIA-507 | 2013-01-14
DE-5400.00-5601-700-FIA-508 | 2013-01-14
DE-5400.00-5601-700-FIA-509 | 2013-01-14
DE-5400.00-5601-700-FIA-510 | 2013-01-14
DE-5400.00-5601-700-FIA-511 | 2013-01-14
MC-5400.00-5601-700-FIA-505 | 2013-01-15
MC-5400.00-5601-700-FIA-506 | 2013-01-15
MC-5400.00-5601-700-FIA-508 | 2013-01-15
MC-5400.00-5601-700-FIA-511 | 2013-01-15
MD-5400.00-5601-700-FIA-501 | 2013-01-15
PT-5400.00-5601-713-FIA-501 | 2013-01-14
PT-5400.00-5601-742-FIA-501 | 2013-01-14
PT-5400.00-5601-742-FIA-502 | 21-Dec-12
RM-5400.00-5601-738-FIA-501 | 2013-01-14
DE-5400.00-5601-797-FIA-502 | 2013-01-14
DE-5400.00-5601-797-FIA-503 | 2013-01-14
ET-5400.00-5601-797-FIA-501 | 2013-01-14
ET-5400.00-5601-797-FIA-502 | 2013-01-14
LI-5400.00-5601-797-FIA-501 | 2013-01-14
LI-5400.00-5601-797-FIA-502 | 2013-01-14
RM-5400.00-5601-797-FIA-501 | 2013-01-14
RM-5400.00-5601-797-FIA-502 | 2013-01-14
LI-5400.00-5601-797-FIA-519 | 2013-01-14
PT-5400.00-5601-726-FIA-501 | 2013-01-15
MA-5400.00-5601-947-FIA-501 | 2013-01-08
PT-5400.00-5601-947-FIA-502 | 14-Dec-12
PT-5400.00-5601-947-FIA-503 | 14-Dec-12
PT-5400.00-5601-947-FIA-505 | 14-Dec-12
PT-5400.00-5601-947-FIA-506 | 14-Dec-12
PT-5400.00-5601-947-FIA-507 | 14-Dec-12
PT-5400.00-5601-947-FIA-508 | 14-Dec-12
PT-5400.00-5601-947-FIA-509 | 14-Dec-12
PT-5400.00-5601-947-FIA-510 | 14-Dec-12
DE-5400.00-5601-175-FIA-510 | 2012-11-06
DE-5400.00-5601-175-FIA-511 | 2012-11-06
ET-5400.00-5601-175-FIA-501 | 2012-11-21
FD-5400.00-5601-175-FIA-503 | 2012-11-11
FD-5400.00-5601-175-FIA-504 | 2012-11-11
FD-5400.00-5601-175-FIA-505 | 2012-11-11
MD-5400.00-5601-175-FIA-501 | 2012-11-16
PT-5400.00-5601-175-FIA-501 | 01-Dec-12
RM-5400.00-5601-175-FIA-501 | 2012-11-26
LI-5400.00-5601-175-FIA-501 | 2012-11-06
DE-5400.00-5601-182-FIA-004 | 07-Dec-12
LI-5400.00-5601-182-FIA-004 | 21-Dec-12
MC-5400.00-5601-182-FIA-002 | 07-Dec-12
LI-5400.00-5601-182-FIA-006 | 21-Dec-12
MC-5400.00-5601-182-FIA-005 | 14-Dec-12
DE-5400.00-5601-182-FIA-008 | 14-Dec-12
MD-5400.00-5601-182-FIA-001 | 07-Dec-12
DE-5400.00-8112-182-FIA-180 | 21-Dec-12
LI-5400.00-8112-182-FIA-180 | 21-Dec-12
MC-5400.00-8112-182-FIA-180 | 21-Dec-12
DE-5400.00-5601-182-FIA-005 | 07-Dec-12
ET-5400.00-5601-182-FIA-003 | 14-Dec-12
LI-5400.00-5601-182-FIA-003 | 21-Dec-12
MC-5400.00-5601-182-FIA-003 | 07-Dec-12
MD-5400.00-5601-182-FIA-002 | 07-Dec-12
MD-5400.00-5601-182-FIA-003 | 14-Dec-12
ET-5400.00-8112-182-FIA-180 | 21-Dec-12
MD-5400.00-8112-182-FIA-180 | 21-Dec-12
DE-5400.00-5601-182-FIA-009 | 14-Dec-12
DE-5400.00-5601-182-FIA-010 | 2013-01-16
DE-5400.00-5601-182-FIA-011 | 2013-01-16
MC-5400.00-5601-182-FIA-006 | 2013-01-16
MD-5400.00-5601-182-FIA-004 | 2013-01-16
ET-5400.00-5601-182-FIA-004 | 2013-01-16
LI-5400.00-5601-182-FIA-007 | 2013-01-16
DE-5400.00-5601-183-FIA-003 | 2013-01-16
DE-5400.00-5601-183-FIA-004 | 2013-01-16
MC-5400.00-5601-183-FIA-002 | 2013-01-16
MD-5400.00-5601-183-FIA-002 | 2013-01-16
ET-5400.00-5601-183-FIA-002 | 2013-01-16
LI-5400.00-5601-183-FIA-002 | 2013-01-16
LI-5400.00-5601-131-FIA-001 | 2012-11-06
LI-5400.00-5601-131-FIA-003 | 2012-11-06
LI-5400.00-5601-131-FIA-002 | 2012-11-11
LI-5400.00-5601-131-FIA-005 | 2012-11-11
LI-5400.00-5601-131-FIA-006 | 2012-11-11
DE-5400.00-5601-122-FIA-023 | 19-Dec-12
DE-5400.00-5601-122-FIA-024 | 19-Dec-12
DE-5400.00-5601-122-FIA-031 | 11-Dec-12
DE-5400.00-5601-122-FIA-038 | 19-Dec-12
DE-5400.00-5601-122-FIA-042 | 12-Dec-12
DE-5400.00-5601-122-FIA-043 | 12-Dec-12
DE-5400.00-5601-122-FIA-044 | 12-Dec-12
DE-5400.00-5601-122-FIA-045 | 12-Dec-12
MC-5400.00-5601-122-FIA-012 | 19-Dec-12
MC-5400.00-5601-122-FIA-010 | 19-Dec-12
DE-5400.00-8112-122-FIA-180 | 2013-01-10
DE-5400.00-8112-122-FIA-181 | 2013-01-10
DE-5400.00-5601-122-FIA-048 | 21-Dec-12
DE-5400.00-5601-122-FIA-050 | 21-Dec-12
DE-5400.00-5601-122-FIA-051 | 21-Dec-12
DE-5400.00-5601-122-FIA-052 | 21-Dec-12
DE-5400.00-5601-122-FIA-053 | 21-Dec-12
DE-5400.00-5601-122-FIA-054 | 21-Dec-12
DE-5400.00-5601-122-FIA-055 | 21-Dec-12
DE-5400.00-5601-122-FIA-064 | 14-Dec-12
DE-5400.00-5601-122-FIA-065 | 14-Dec-12
DE-5400.00-5601-122-FIA-066 | 14-Dec-12
DE-5400.00-5601-140-FIA-001 | 01-Dec-12
DE-5400.00-5601-140-FIA-002 | 01-Dec-12
DE-5400.00-5601-140-FIA-003 | 01-Dec-12
DE-5400.00-5601-140-FIA-004 | 01-Dec-12
DE-5400.00-5601-140-FIA-005 | 01-Dec-12
DE-5400.00-5601-140-FIA-006 | 01-Dec-12
LI-5400.00-5601-140-FIA-001 | 02-Dec-12
MA-5400.00-5601-940-FIA-001 | 2013-01-11
MC-5400.00-5601-940-FIA-002 | 2013-01-11
LI-5400.00-5601-200-FIA-002 | 09-Dec-12
MC-5400.00-5601-200-FIA-001 | 2013-01-10
LI-5400.00-5601-200-FIA-003 | 27-Dec-12
LI-5400.00-5601-200-FIA-004 | 27-Dec-12
IS-5400.00-5601-200-FIA-150 | 11-Dec-12
IS-5400.00-5601-200-FIA-188 | 2013-01-11
IS-5400.00-5601-200-FIA-189 | 2013-01-04
MC-5400.00-5601-200-FIA-013 | 2013-01-16
RM-5400.00-5601-242-FIA-001 | 2013-01-11
RM-5400.00-5601-251-FIA-001 | 2013-01-11
RM-5400.00-5601-256-FIA-001 | 2013-01-11
RM-5400.00-5601-255-FIA-001 | 2013-01-11
RM-5400.00-5601-264-FIA-001 | 2013-01-11
RM-5400.00-5601-249-FIA-001 | 2013-01-11
RM-5400.00-5601-254-FIA-001 | 2013-01-11
RM-5400.00-5601-244-FIA-001 | 2013-01-11
DE-5400.00-5601-800-FIA-002 | 2013-01-15
DE-5400.00-5601-855-FIA-002 | 17-Dec-12
DE-5400.00-5601-861-FIA-003 | 2013-01-04
DE-5400.00-5601-861-FIA-006 | 2013-01-17
LI-5400.00-5601-800-FIA-002 | 19-Dec-12
LI-5400.00-5601-861-FIA-004 | 21-Dec-12
LI-5400.00-5601-861-FIA-008 | 2013-01-04
MC-5400.00-5601-800-FIA-001 | 2013-01-17
MC-5400.00-5601-800-FIA-002 | 2013-01-17
MD-5400.00-5601-800-FIA-001 | 2013-01-25
PT-5400.00-5601-813-FIA-001 | 2013-01-11
PT-5400.00-5601-813-FIA-002 | 2013-01-11
PT-5400.00-5601-813-FIA-003 | 2013-01-11
PT-5400.00-5601-813-FIA-004 | 2013-01-11
PT-5400.00-5601-833-FIA-001 | 2013-01-10
RL-5400.00-5601-800-FIA-001 | 2013-01-04
RM-5400.00-5601-800-FIA-001 | 2013-01-14
RM-5400.00-5601-800-FIA-002 | 26-Dec-12
RM-5400.00-5601-800-FIA-003 | 14-Dec-12
RM-5400.00-5601-800-FIA-004 | 26-Dec-12
RM-5400.00-5601-800-FIA-006 | 14-Dec-12
RM-5400.00-5601-800-FIA-008 | 19-Dec-12
DE-5400.00-5601-800-FIA-030 | 2012-11-11
DE-5400.00-5601-800-FIA-031 | 2012-11-11
DE-5400.00-5601-800-FIA-032 | 2012-11-11
ET-5400.00-5601-852-FIA-001 | 2013-01-10
LI-5400.00-5601-861-FIA-020 | 2012-11-06
LI-5400.00-5601-861-FIA-022 | 2012-11-06
PT-5400.00-5601-852-FIA-001 | 2013-01-11
DE-5400.00-5601-76A-FIA-001 | 17-Dec-12
DE-5400.00-5601-76A-FIA-002 | 18-Dec-12
LI-5400.00-5601-76A-FIA-003 | 18-Dec-12
MD-5400.00-5601-760-FIA-002 | 28-Dec-12
RM-5400.00-5601-76A-FIA-001 | 21-Dec-12
RM-5400.00-5601-76A-FIA-002 | 19-Dec-12
RM-5400.00-5601-76A-FIA-003 | 20-Dec-12
DE-5400.00-5601-700-FIA-002 | 14-Dec-12
DE-5400.00-5601-700-FIA-015 | 2012-11-25
DE-5400.00-5601-700-FIA-018 | 2012-11-05
DE-5400.00-5601-700-FIA-019 | 2012-11-05
DE-5400.00-5601-700-FIA-020 | 2012-11-05
DE-5400.00-5601-700-FIA-040 | 2013-01-04
DE-5400.00-5601-700-FIA-041 | 2013-01-04
FD-5400.00-5601-713-FIA-001 | 2012-11-19
FD-5400.00-5601-742-FIA-001 | 2012-11-14
LI-5400.00-5601-700-FIA-001 | 07-Dec-12
LI-5400.00-5601-700-FIA-002 | 14-Dec-12
LI-5400.00-5601-700-FIA-004 | 2012-11-08
LI-5400.00-5601-700-FIA-008 | 2012-11-08
LI-5400.00-5601-700-FIA-009 | 2012-11-08
LI-5400.00-5601-700-FIA-010 | 2012-11-08
LI-5400.00-5601-700-FIA-011 | 2013-01-04
MD-5400.00-5601-700-FIA-001 | 2013-01-14
PT-5400.00-5601-713-FIA-001 | 2013-01-14
PT-5400.00-5601-741-FIA-001 | 2013-01-14
PT-5400.00-5601-741-FIA-002 | 2013-01-14
RM-5400.00-5601-700-FIA-001 | 2013-01-14
RM-5400.00-5601-700-FIA-002 | 2013-01-14
RM-5400.00-5601-722-FIA-001 | 2013-01-14
RM-5400.00-5601-727-FIA-001 | 2013-01-14
RM-5400.00-5601-732-FIA-001 | 2012-11-11
RM-5400.00-5601-738-FIA-001 | 2013-01-14
DE-5400.00-8112-700-FIA-180 | 2013-01-03
DE-5400.00-8112-700-FIA-181 | 2013-01-15
DE-5400.00-8112-700-FIA-185 | 2013-01-15
DE-5400.00-8112-700-FIA-186 | 2013-01-04
DE-5400.00-8112-700-FIA-188 | 2013-01-14
DE-5400.00-8112-700-FIA-189 | 2013-01-15
DE-5400.00-8112-700-FIA-190 | 2013-01-02
DE-5400.00-8112-700-FIA-191 | 2013-01-04
DE-5400.00-8112-700-FIA-192 | 2013-01-03
DE-5400.00-8112-700-FIA-193 | 2013-01-03
DE-5400.00-8112-700-FIA-194 | 2013-01-02
DE-5400.00-8112-700-FIA-195 | 2013-01-02
DE-5400.00-8112-700-FIA-196 | 2013-01-04
FD-5400.00-8112-741-FIA-180 | 21-Dec-12
FD-5400.00-8112-713-FIA-180 | 21-Dec-12
FD-5400.00-8112-741-FIA-181 | 21-Dec-12
LI-5400.00-8112-700-FIA-181 | 2013-01-15
LI-5400.00-8112-700-FIA-182 | 2013-01-02
LI-5400.00-8112-700-FIA-183 | 2013-01-03
LI-5400.00-8112-700-FIA-184 | 2013-01-04
LI-5400.00-8112-700-FIA-185 | 2013-01-04
LI-5400.00-8112-700-FIA-186 | 20-Dec-12
MC-5400.00-8112-700-FIA-180 | 21-Dec-12
MC-5400.00-8112-700-FIA-181 | 14-Dec-12
MC-5400.00-8112-700-FIA-182 | 14-Dec-12
MC-5400.00-8112-700-FIA-183 | 14-Dec-12
MD-5400.00-8112-700-FIA-180 | 2013-01-15
RM-5400.00-8112-700-FIA-180 | 2013-01-15
RM-5400.00-8112-713-FIA-180 | 2013-01-04
RM-5400.00-8112-737-FIA-180 | 2013-01-15
RM-5400.00-8112-738-FIA-180 | 2013-01-15
RM-5400.00-8112-741-FIA-180 | 2013-01-04
RM-5400.00-8112-741-FIA-181 | 2013-01-04
MC-5400.00-5601-700-FIA-010 | 2012-11-11
MC-5400.00-5601-700-FIA-011 | 2012-11-11
DE-5400.00-5601-700-FIA-025 | 2012-11-11
DE-5400.00-5601-700-FIA-045 | 07-Dec-12
LI-5400.00-5601-700-FIA-015 | 2012-11-11
LI-5400.00-5601-700-FIA-016 | 07-Dec-12
DE-5400.00-8112-700-FIA-197 | 20-Dec-12
PT-5400.00-8112-713-FIA-180 | 2013-01-15
PT-5400.00-8112-741-FIA-180 | 2013-01-15
MO-5400.00-5601-440-FIA-001 | 2012-11-11
PT-5400.00-5601-642-FIA-001 | 14-Dec-12
DE-5400.00-5601-173-FIA-002 | 07-Dec-12
LI-5400.00-5601-173-FIA-002 | 07-Dec-12
MC-5400.00-5601-173-FIA-002 | 07-Dec-12
MC-5400.00-5601-172-FIA-002 | 07-Dec-12
DE-5400.00-8112-173-FIA-180 | 14-Dec-12
LI-5400.00-8112-173-FIA-180 | 14-Dec-12
MC-5400.00-8112-173-FIA-180 | 14-Dec-12
MD-5400.00-5601-173-FIA-001 | 07-Dec-12
LI-5400.00-5601-172-FIA-001 | 07-Dec-12
MD-5400.00-5601-172-FIA-001 | 07-Dec-12
DE-5400.00-8112-183-FIA-180 | 21-Dec-12
LI-5400.00-8112-183-FIA-180 | 21-Dec-12
MC-5400.00-8112-183-FIA-180 | 21-Dec-12
DE-5400.00-8112-183-FIA-181 | 21-Dec-12
ET-5400.00-8112-183-FIA-180 | 21-Dec-12
LI-5400.00-8112-183-FIA-181 | 21-Dec-12
MC-5400.00-8112-183-FIA-181 | 21-Dec-12
MD-5400.00-8112-183-FIA-180 | 21-Dec-12
MA-5400.00-5601-947-FIA-001 | 2013-01-08
MA-5400.00-8112-947-FIA-180 | 2013-01-08
PT-5400.00-5601-947-FIA-001 | 14-Dec-12
PT-5400.00-8112-947-FIA-180 | 14-Dec-12
PT-5400.00-8112-947-FIA-181 | 14-Dec-12
PT-5400.00-5601-947-FIA-010 | 14-Dec-12

## Plan3
Documento | Revisão | Modificado em | Incluído em | Título | Etapa
AR-467-001-2013 | 0 | 2013-01-04 09:03 | 2013-01-04 09:03 | REUNIÃO SEMANAL DE MAC | P/ Informação
AR-467-002-2013 | 0 | 2013-01-11 15:03 | 2013-01-11 15:03 | REUNIÃO COM FABRICANTE CIRCOR | P/ Informação
AR-467-003-2013 | 0 | 2013-01-11 15:03 | 2013-01-11 15:03 | KOM DO PASE | P/ Informação
AR-467-004-2013 | 0 | 2013-01-16 18:03 | 2013-01-16 18:03 | REUNIÃO DE REVIEW 90% | P/ Informação
AR-467-007-2013 | 0 | 2013-01-21 09:05 | 2013-01-21 09:05 | REUNIÃO SEMANAL DE MAC | P/ Informação
AR-467-008-2014 | 0 | 2014-01-23 12:02 | 2014-01-23 12:02 | REUNIÃO COM FLOWSERVE/ NG/ PETROBRAS E INPRO SEAL - DIFINIÇÃO DO SELO MECÂNICO APÓS SEGUNDA OCORRÊNCIA DE FALAHA DO SELO INPRO-SEAL DURANTE A EXECUÇÃO DE PRÉ-TESTE DE GIRO DA TURBINA B-5601001 C/D | P/ Informação
AR-467-011-2013 | 0 | 2013-01-24 18:03 | 2013-01-24 18:03 | REUNIÃO SEMANAL DE MAC | P/ Informação
AR-467-016-2013 | 0 | 2013-01-30 09:03 | 2013-01-30 09:03 | KOM - PACOTE DE CLORAÇÃO E TALHA ELÉTRICA | P/ Informação
AR-467-017-2013 | 0 | 2013-01-30 15:03 | 2013-01-30 15:03 | REUNIÃO DO PASE | P/ Informação
AR-467-018-2013 | 0 | 2013-01-30 18:03 | 2013-01-30 18:03 | REUNIÃO SEMANAL DO MAC | P/ Informação
AR-467-020-2013 | 0 | 2013-03-08 15:04 | 2013-03-08 15:04 | REUNIÃO SEMANAL MAC | P/ Informação
AR-467-021-2013 | 0 | 2013-02-07 18:03 | 2013-02-07 18:03 | REUNIÃO GERAL DE TUBULAÇÃO | P/ Informação
AR-467-024-2013 | 0 | 2013-06-05 15:02 | 2013-06-05 15:02 | REUNIÃO SEMANAL MAC | P/ Informação
AR-467-025-2013 | 0 | 2013-03-08 15:05 | 2013-03-08 15:05 | PLANEJAMENTO DE EMISSÃO DOS DOCUMENTOS FALTANTES DE INSTRUMENTAÇÃO | P/ Informação
AR-467-026-2013 | 0 | 2013-03-08 15:06 | 2013-03-08 15:06 | REUNIÃO SEMANAL MAC | P/ Informação
AR-467-027-2013 | 0 | 2013-03-08 15:07 | 2013-03-08 15:07 | REUNIÃO INTERFACE FIDENS E NG | P/ Informação
AR-467-030-2013 | 0 | 2013-03-08 15:08 | 2013-03-08 15:08 | REUNIÃO INTERFACE FIDENS E JAM | P/ Informação
AR-467-033-2013 | 0 | 2013-03-13 12:01 | 2013-03-13 12:01 | PLANEJAMENTO DE EMISSÃO PARA CONCLUSÃO DO PROJETO | P/ Informação
AR-467-036-2013 | 0 | 2013-03-15 15:01 | 2013-03-15 15:01 | REUNIÃO SEMANAL MAC | P/ Informação
AR-467-04-2012 | 0 | 2012-01-11 09:01 | 2012-01-11 09:01 | Ata de Reunião | P/ Informação
AR-467-045-2013 | 0 | 2013-03-28 12:01 | 2013-03-28 12:01 | A PETROBRAS SOLICITA AS CÓPIAS DE VERIFICAÇÃO DOS DOCUMENTOS. | P/ Informação
AR-467-051-2012 | 0 | 2013-05-21 12:01 | 2013-05-21 12:01 | REUNIÃO DE CONSTRUTIBILIDADE - ANALISE CRITICA DO PPAC | P/ Informação
AR-467-05-2012 | 0 | 2012-01-11 15:01 | 2012-01-11 15:01 | Ata de Reunião | P/ Informação
AR-467-064-2012 | 0 | 2012-05-24 12:05 | 2012-05-24 12:05 | KOM DA DISCIPLINA SEGURANÇA | P/ Informação
AR-467-066-2012 | 0 | 2012-05-24 12:05 | 2012-05-24 12:05 | KOM DA DISCIPLINA PROCESSO / SEGURANÇA (PARCIAL) | P/ Informação
AR-467-070-2012 | 0 | 2012-05-25 12:03 | 2012-05-25 12:03 | BALANÇO DE MASSA DAS CORRENTES DO DE-5400.00-5601-943-FIA-001 E COMENTÁRIOS DE-5400.00-5601-944-FIA-011 | P/ Informação
AR-467-071-2012 | 0 | 2012-05-29 12:02 | 2012-05-29 12:02 | AR-467-071-2012 | P/ Informação
AR-467-073-2012 | 0 | 2012-05-29 18:02 | 2012-05-29 18:02 | KOM DE AUTOMAÇÃO E INSTRUMENTAÇÃO | P/ Informação
AR-467-074-2012 | 0 | 2012-05-29 18:03 | 2012-05-29 18:03 | Reunião de Disciplina da UTL-06B: Arquitetura e Sistemas de Drenagem | P/ Informação
AR-467-075-2012 | 0 | 2012-06-01 12:02 | 2012-06-01 12:02 | Esclarecimento Referentes ao MAC e Automação da Torre de Resfriamento | P/ Informação
AR-467-076-2012 | 0 | 2012-06-13 12:02 | 2012-06-13 12:02 | APRESENTAÇÃO DE KOM DA DISCIPLINA DE TELECOMUNICAÇÕES | P/ Informação
AR-467-077-2012 | 0 | 2012-08-03 12:02 | 2012-08-03 12:02 | REUNIÃO DE ARQUITETURA | P/ Informação
AR-467-078-2012 | 0 | 2012-06-13 12:02 | 2012-06-13 12:02 | ESCLARECIMENTOS REFERENTES AO PACOTE DO MAC | P/ Informação
AR-467-082-2012 | 0 | 2012-06-22 09:02 | 2012-06-22 09:02 | ACOMPANHAMENTO DE PROJETO | P/ Informação
AR-467-084-2012 | 0 | 2012-06-26 15:02 | 2012-06-26 15:02 | CONSOLIDAÇÃO DE DOCUMENTOS DE PROCESSO | P/ Informação
AR-467-086-2012 | 0 | 2012-07-02 18:02 | 2012-07-02 18:02 | TREINAMENTO MAC, MEC, PASE E DF | P/ Informação
AR-467-087-2012 | 0 | 2012-07-02 18:02 | 2012-07-02 18:02 | PRIMEIRA REUNIÃO COM A JAM ENGENHARIA SISTEMA DE HVAC | P/ Informação
AR-467-088-2012 | 0 | 2012-08-03 12:02 | 2012-08-03 12:02 | PROJETO DRENAGEM | P/ Informação
AR-467-091-2012 | 0 | 2012-07-04 12:02 | 2012-07-04 12:02 | REUNIÃO SOBRE O SISTEMA DE ILUMINAÇÃO DA UTL-06B (SE-5601) | P/ Informação
AR-467-09-2012 | 0 | 2012-01-24 12:01 | 2012-01-24 12:01 | Ata de Reunião | P/ Informação
AR-467-095-2012 | 0 | 2012-08-03 12:02 | 2012-08-03 12:02 | REUNIÃO DE ARQUITETURA | P/ Informação
AR-467-096-2012 | 0 | 2012-07-09 18:02 | 2012-07-09 18:02 | TORRE DE RESFRIAMENTO - BOMBAS DE RECIRCULAÇÃO DE ÁGUA | P/ Informação
AR-467-098-2012 | 0 | 2012-07-10 15:02 | 2012-07-10 15:02 | REUNIÃO DE DRENAGEM | P/ Informação
AR-467-098-2013 | 0 | 2013-08-14 15:02 | 2013-08-14 15:02 | REUNIÃO DE ELIMINAÇÃO DE DÚVIDAS DE INSTRUMENTAÇÃO/AUTOMAÇÃO | P/ Informação
AR-467-099-2013 | 0 | 2013-11-06 18:02 | 2013-11-06 18:02 | REUNIÃO DE ELIMINAÇÃO DE DÚVIDAS DE F&G(BA) | P/ Informação
AR-467-100-2013 | 0 | 2013-08-23 15:03 | 2013-08-23 15:03 | REUNIÃO TIC - UTL - 06B | P/ Informação
AR-467-107-2012 | 0 | 2012-08-03 12:02 | 2012-08-03 12:02 | REUNIÃO GERAL DE TUBULAÇÃO | P/ Informação
AR-467-108-2012 | 0 | 2012-08-09 12:02 | 2012-08-09 12:02 | PIM KOM BOMBAS CENTRÍFUGAS E ACIONADORES | P/ Informação
AR-467-110-2012 | 0 | 2012-08-06 15:02 | 2012-08-06 15:02 | PRÉ MOLDADOS DA SUPERESTRUTURA DA TORRE | P/ Informação
AR-467-11-2012 | 0 | 2012-01-17 21:01 | 2012-01-17 21:01 | Ata de Reunião | P/ Informação
AR-467-113-2012 | 0 | 2012-08-28 09:01 | 2012-08-28 09:01 | KOM DE HVAC | P/ Informação
AR-467-118-2012 | 0 | 2012-08-11 12:02 | 2012-08-11 12:02 | PARECER TÉCNICO DA TORRE DE RESFRIAMENTO U-5601 | P/ Informação
AR-467-121-2013 | 0 | 2013-10-25 17:01 | 2013-10-25 17:01 | ATA - PIM DE VÁLVULAS MOTORIZADAS | P/ Informação
AR-467-122-2012 | 0 | 2012-08-22 09:04 | 2012-08-22 09:04 | REUNIÃO DE INTERFACE EMERSON X MAC X EAB E DISPOSIÇÃO DA CASA DE ANALISADORES (CROMATÓGRAFOS) | P/ Informação
AR-467-123-2012 | 0 | 2012-08-28 18:02 | 2012-08-28 18:02 | TIPO DE SUPERESTRUTURA DA TORRE DE RESFRIAMENTO pré moldada e sistema de monitoramento de máquinas | P/ Informação
AR-467-123-2013 | 0 | 2013-10-09 12:02 | 2013-10-09 12:02 | PIM - BETLY NEVADA | P/ Informação
AR-467-125-2012 | 0 | 2012-08-23 15:13 | 2012-08-23 15:13 | TIPO DA SUPERESTRUTURA DA TORRE DE RESFRIAMENTO | P/ Informação
AR-467-125-2013 | 0 | 2013-10-21 11:01 | 2013-10-21 11:01 | REUNIÃO DE ESCLARECIMENTO DE STATUS DOS DOCUMENTOS MAC PARA IMPLEMENTAÇÃO DO SISTEMA | P/ Informação
AR-467-126-2012 | 0 | 2012-08-30 12:01 | 2012-08-30 12:01 | REUNIÃO SEMANAL DE MAC | P/ Informação
AR-467-131-2012 | 0 | 2012-09-13 12:01 | 2012-09-13 12:01 | REUNIÃO SEMANAL DE MAC | P/ Informação
AR-467-132-2013 | 0 | 2013-11-06 18:02 | 2013-11-06 18:02 | REUNIÃO COM O FORNECEDOR JAM - ANALISE DE CONSISTENCIA DE DOCUMENTOS | P/ Informação
AR-467-133-2012 | 0 | 2012-09-26 12:02 | 2012-09-26 12:02 | REUNIÃO SEMANAL DO MAC | P/ Informação
AR-467-135-2012 | 0 | 2012-09-26 12:02 | 2012-09-26 12:02 | REUNIÃO CGT - PETROBRAS | P/ Informação
AR-467-135-2013 | 0 | 2013-11-26 18:02 | 2013-11-26 18:02 | ARQUITETURA DE AUTOMAÇÃO - ESCLARECIMENTOS TÉCNICOS SOBRE F&G (BA) - CRONOGRAMA DE ENTREGA DE DOCUMENTOS DE F&G (BA), F&G IN E SDCD | P/ Informação
AR-467-136-2012 | 0 | 2012-11-07 12:04 | 2012-11-07 12:04 | REUNIÃO SEMANAL DE MAC | P/ Informação
AR-467-137-2012 | 0 | 2012-09-26 12:02 | 2012-09-26 12:02 | REUNIÃO REVIEW 60% | P/ Informação
AR-467-139-2012 | 0 | 2012-12-10 10:24 | 2012-10-20 18:02 | Pendências de projeto de drenagem oleosa, contaminada e pluvial. | P/ Informação
AR-467-140-2012 | 0 | 2012-10-11 09:02 | 2012-10-11 09:02 | REUNIÃO SEMANAL DO MAC | P/ Informação
AR-467-142-2013 | 0 | 2013-12-03 18:01 | 2013-12-03 18:01 | REUNIÃO COM FLOWSERVE/NR - DEFINIÇÃO DO SELO MECÂNICO - B-5601001C/D | P/ Informação
AR-467-143-2012 | 0 | 2012-10-10 15:02 | 2012-10-10 15:02 | REUNIÃO COM O FABRICANTE PETROFISA | P/ Informação
AR-467-144-2013 | 0 | 2013-12-04 12:01 | 2013-12-04 12:01 | DIAGRAMA DE INTERLIGAÇÃO DO SISTEMA DE F&G BA, HVAC E CCM | P/ Informação
AR-467-145-2012 | 0 | 2012-10-11 09:02 | 2012-10-11 09:02 | REUNIÃO SEMANAL DO MAC | P/ Informação
AR-467-147-2012 | 0 | 2012-10-19 18:01 | 2012-10-19 18:01 | REUNIÃO DA INTERFACE DA U-5601 COM OFF SITE (CB-27) | P/ Informação
AR-467-149-2012 | 0 | 2012-11-07 12:05 | 2012-11-07 12:05 | DOCUMENTAÇÃO TIC | P/ Informação
AR-467-150-2012 | 0 | 2012-10-23 12:01 | 2012-10-23 12:01 | REUNIÃO GERAL DE TUBULAÇÃO | P/ Informação
AR-467-150-2013 | 0 | 2013-12-17 12:01 | 2013-12-17 12:01 | CASA DE ANALISADORES; REDES RMN e SOE; SHUTDOWN DO HVAC e FECHAMENTO DOS DAMPERS; COMENTÁRIOS GERAIS SOBRE DOCUMENTOS DE F&G IN. | P/ Informação
AR-467-151-2012 | 0 | 2012-10-25 21:03 | 2012-10-25 21:03 | REUNIÃO CONSOLIDAÇÃO DE DOCUMENTOS DE PROJETO LUBRITECH | P/ Informação
AR-467-151-2013 | 0 | 2014-01-13 18:02 | 2014-01-13 18:02 | 1) Rede de Manutenção (RMN); 2) Shutdown do HVAC e fechamento dos dampers; 3) Documentos do Painel do SDCD (Emerson); 4) Comentários gerais sobre documentos de F&G IN. | P/ Informação
AR-467-152-2012 | 0 | 2012-10-25 21:04 | 2012-10-25 21:04 | REUNIÃO SEMANAL DO MAC | P/ Informação
AR-467-153-2013 | 0 | 2014-01-07 18:02 | 2014-01-07 18:02 | INTERLIGAÇÃO ENTRE TELECOM (QUADRO ELÉTRICO) E SISTEMA DE F&G; COMENTÁRIOS GERAIS SOBRE DE-5400.00-5601-769-FIA-501=C - SE-5601 SISTEMA DE ENERGIA PARA TELECOM - DIAGRAMA UNIFILAR; EXISTÊNCIA DE SISTEMA D INTERCOM NESTA UNIDADE - U-5601 | P/ Informação
AR-467-155-2012 | 0 | 2012-11-07 12:06 | 2012-11-07 12:06 | REUNIÃO SEMANAL DE MAC | P/ Informação
AR-467-158-2012 | 0 | 2012-11-14 12:03 | 2012-11-14 12:03 | REUNIÃO SEMANAL DE MAC | P/ Informação
AR-467-162-2012 | 0 | 2012-11-22 18:03 | 2012-11-22 18:03 | REUNIÃO SEMANAL DE MAC | P/ Informação
AR-467-163-2012 | 0 | 2012-11-29 15:03 | 2012-11-29 15:03 | REUNIÃO SEMANAL DE MAC | P/ Informação
AR-467-164-2012 | 0 | 2012-12-01 18:03 | 2012-12-01 18:03 | ADITIVO DE CONTRATO | P/ Informação
AR-467-165-2012 | 0 | 2012-12-03 18:03 | 2012-12-03 18:03 | ESCLARECIMENTO DA FIDENS REFERENTES A SIT-FIA--U5601-0035-PRO- IMPLEMENTAÇÃO DO SISTEMA DE CLORAÇÃO SEM UTILIZAÇÃO DE EVAPORADORES | P/ Informação
AR-467-166-2012 | 0 | 2012-12-06 12:03 | 2012-12-06 12:03 | REUNIÃO SEMANAL DE MAC | P/ Informação
AR-467-170-2012 | 0 | 2012-12-13 12:03 | 2012-12-13 12:03 | AÇÕES PARA ALTERAÇÃO DO SENTIDO DE ROTAÇÃO DAS BOMBAS 5601001A/B/C/D | P/ Informação
AR-467-171_2012 | 0 | 2012-12-12 21:03 | 2012-12-12 21:03 | REUNIÃO GERAL DE TUBULAÇÃO | P/ Informação
AR-467-174-2012 | 0 | 2012-12-20 18:03 | 2012-12-20 18:03 | REUNIÃO SEMANAL DE MAC | P/ Informação
AR-467-177-2012 | 0 | 2012-11-08 21:03 | 2012-11-08 21:03 | KOM - SISTEMA DE LUBRIFICAÇÃO POR NÉVOA | P/ Informação
AR-467-19-2011 | 0 | 2011-12-15 18:01 | 2011-12-15 18:01 | Ata de Reunião | P/ Informação
AR-467-22-2011 | 0 | 2011-12-21 12:01 | 2011-12-21 12:01 | Ata de Reunião | P/ Informação
AR-467-22-2012 | 0 | 2012-02-09 18:01 | 2012-02-09 18:01 | Ata de Reunião | P/ Informação
AR-467-23-2011 | 0 | 2011-12-23 12:01 | 2011-12-23 12:01 | Ata de Reunião | P/ Informação
AR-467-23-2012 | 0 | 2012-02-14 14:57 | 2012-02-14 14:57 | Ata de Reunião | P/ Informação
AR-467-24-2012 | 0 | 2012-02-16 17:57 | 2012-02-16 17:57 | Ata de Reunião | P/ Informação
AR-467-25-2012 | 0 | 2012-02-13 17:57 | 2012-02-13 17:57 | Ata de Reunião | P/ Informação
AR-467-25_2012 | 0 | 2012-02-27 18:57 | 2012-02-27 18:57 | Ata de Reunião | P/ Informação
AR-467-29-2012 | 0 | 2012-02-16 17:57 | 2012-02-16 17:57 | Ata de Reunião | P/ Informação
AR-467-30-2012 | 0 | 2012-02-27 18:57 | 2012-02-27 18:57 | Ata de Reunião | P/ Informação
AR-467-30_2012 | 0 | 2012-02-28 12:57 | 2012-02-28 12:57 | Ata de Reunião | P/ Informação
AR-467-31-2012 | 0 | 2012-02-28 12:57 | 2012-02-28 12:57 | Ata de Reunião | P/ Informação
AR-467-33-2012 | 0 | 2012-03-13 18:57 | 2012-03-13 18:57 | Ata de Reunião | P/ Informação
AR-467-34-2012 | 0 | 2012-03-05 15:57 | 2012-03-05 15:57 | Ata de Reunião | P/ Informação
AR-467-35-2012 | 0 | 2012-03-05 15:57 | 2012-03-05 15:57 | Ata de Reunião | P/ Informação
AR-467-40-2012 | 0 | 2012-03-13 18:57 | 2012-03-13 18:57 | Ata de Reunião | P/ Informação
AR-467-41-2012 | 0 | 2012-03-13 18:57 | 2012-03-13 18:57 | Ata de Reunião | P/ Informação
AR-467-53-2012 | 0 | 2012-04-03 18:03 | 2012-04-03 18:03 | Ata de Reunião | P/ Informação
ATA_ALINHAMENTO DE DOCUMENTACAO_27-02-2013 | 0 | 2013-02-27 13:11 | 2013-02-27 13:11 | TREINAMENTO DE CARREGAMENTO DE DOCUMENTOS NO SIGEM | P/ Informação
ATA_SUPRI_TORRESDERESFRIAMENTO_001-11 | 0 | 2013-02-18 10:03 | 2013-02-18 10:03 | ATA DE REUNIÃO SUPRIMENTOS - OUTUBRO_2011 | P/ Informação
ATA_SUPRI_TORRESDERESFRIAMENTO_002-11 | 0 | 2013-02-18 10:03 | 2013-02-18 10:03 | ATA DE REUNIÃO SUPRIMENTOS - NOVEMBRO_2011 | P/ Informação
ATA_SUPRI_TORRESDERESFRIAMENTO_003-11 | 0 | 2013-02-18 10:03 | 2013-02-18 10:03 | ATA DE REUNIÃO SUPRIMENTOS - DEZEMBRO_2011 | P/ Informação
ATA_SUPRI_TORRESDERESFRIAMENTO_005-12 | 0 | 2013-02-18 10:03 | 2013-02-18 10:03 | ATA DE REUNIÃO SUPRIMENTOS - JANEIRO_2012 | P/ Informação
ATA_SUPRI_TORRESDERESFRIAMENTO_006-12 | 0 | 2013-02-18 10:04 | 2013-02-18 10:04 | ATA DE REUNIÃO SUPRIMENTOS - FEVEREIRO_2012 | P/ Informação
ATA_SUPRI_TORRESDERESFRIAMENTO_007-12 | 0 | 2013-02-18 10:04 | 2013-02-18 10:04 | ATA DE REUNIÃO SUPRIMENTOS - MARÇO_2012 | P/ Informação
ATA_SUPRI_TORRESDERESFRIAMENTO_009-12 | 0 | 2013-02-18 10:04 | 2013-02-18 10:04 | ATA DE REUNIÃO SUPRIMENTOS - ABRIL_2012 | P/ Informação
ATA_SUPRI_TORRESDERESFRIAMENTO_010-12 | 0 | 2013-02-18 10:04 | 2013-02-18 10:04 | ATA DE REUNIÃO SUPRIMENTOS - MAIO_2012 | P/ Informação
ATA_SUPRI_TORRESDERESFRIAMENTO_011-12 | 0 | 2013-02-18 10:04 | 2013-02-18 10:04 | ATA DE REUNIÃO SUPRIMENTOS - JUNHO_2012 | P/ Informação
ATA_SUPRI_TORRESDERESFRIAMENTO_011-12A | 0 | 2013-02-18 10:04 | 2013-02-18 10:04 | ATA DE REUNIÃO SUPRIMENTOS - JULHO_2012 | P/ Informação
ATA_SUPRI_TORRESDERESFRIAMENTO_012-12 | 0 | 2013-02-18 10:05 | 2013-02-18 10:05 | ATA DE REUNIÃO SUPRIMENTOS - AGOSTO_2012 | P/ Informação
ATA_SUPRI_TORRESDERESFRIAMENTO_012-12A | 0 | 2013-02-18 10:05 | 2013-02-18 10:05 | ATA DE REUNIÃO SUPRIMENTOS - SETEMBRO_2012 | P/ Informação
ATA_SUPRI_TORRESDERESFRIAMENTO_015-12 | 0 | 2013-02-18 10:05 | 2013-02-18 10:05 | ATA DE REUNIÃO SUPRIMENTOS - OUTUBRO_2012 | P/ Informação
ATA_SUPRI_TORRESDERESFRIAMENTO_016-12 | 0 | 2013-02-18 10:05 | 2013-02-18 10:05 | ATA DE REUNIÃO SUPRIMENTOS - NOVEMBRO_2012 | P/ Informação
ATA_SUPRI_TORRESDERESFRIAMENTO_017-12 | 0 | 2013-02-18 10:05 | 2013-02-18 10:05 | ATA DE REUNIÃO SUPRIMENTOS - DEZEMBRO_2012 | P/ Informação
ATA_SUPRI_TORRESDERESFRIAMENTO_018-13 | 0 | 2013-02-18 18:03 | 2013-02-18 18:03 | ATA DE REUNIÃO SUPRIMENTOS - OUTUBRO_2011 | P/ Informação
DE-5400.00-5601-114-FIA-001 | A | 2013-08-02 09:25 | 2012-01-26 21:03 | U 5601 SONDAGENS LOCAÇÃO DE FUROS | Liberado para Construção
DE-5400.00-5601-114-FIA-002 | A | 2013-08-02 09:26 | 2013-03-20 15:03 | U-5601- SONDAGENS PARA PAVIMENTAÇÃO - LOCAÇÃO DE FUROS | Liberado para Construção
DE-5400.00-5601-121-FIA-501 | A | 2013-08-02 09:26 | 2012-03-12 18:57 | SE-5601 ESTRUTURA DE CONCRETO FUNDAÇÕES LOCAÇÃO DAS ESTACAS | Liberado para Construção
DE-5400.00-5601-122-FIA-005 | B | 2013-08-02 09:26 | 2012-08-14 12:02 | TORRE DE RESFRIAMENTO - FUNDAÇÕES - ESCAVAÇÃO | Liberado para Construção
DE-5400.00-5601-122-FIA-006 | B | 2013-08-02 09:26 | 2012-08-14 12:02 | TORRE DE RESFRIAMENTO - FUNDAÇÕES - REATERRO | Liberado para Construção
DE-5400.00-5601-122-FIA-007 | B | 2013-08-02 09:26 | 2012-08-14 12:03 | TORRE DE RESFRIAMENTO - FUNDAÇÕES - ATERRO CONTIDO | Liberado para Construção
DE-5400.00-5601-122-FIA-013 | A | 2013-08-02 09:27 | 2012-08-23 09:08 | PREDIO DE PRODUTOS QUIMICOS FUNDAÇÕES - FORMA | Liberado para Construção
DE-5400.00-5601-122-FIA-014 | B | 2013-08-02 09:27 | 2012-08-29 15:01 | PRÉDIO DE PRODUTOS QUÍMICOS - FUNDAÇÕES - ARMADURA - PARTE 1 | Liberado para Construção
DE-5400.00-5601-122-FIA-015 | B | 2013-08-02 09:27 | 2012-08-10 12:05 | PIPE WAY - FUNDAÇÕES - FORMA PARTE 1 | Liberado para Construção
DE-5400.00-5601-122-FIA-016 | B | 2013-08-02 09:27 | 2012-08-10 12:05 | PIPE WAY - FUNDAÇÕES - ARMADURA PARTE 1 | Liberado para Construção
DE-5400.00-5601-122-FIA-017 | D | 2013-08-02 09:28 | 2013-01-17 09:03 | CABLE RACK - FUNDAÇÕES - LOCAÇÃO | Liberado para Construção
DE-5400.00-5601-122-FIA-018 | C | 2013-08-02 09:28 | 2013-01-18 18:03 | CABLE RACK - FUNDAÇÕES - FORMA PARTE 1 | Liberado para Construção
DE-5400.00-5601-122-FIA-019 | B | 2013-07-22 10:00 | 2013-07-22 10:00 | ANALISADOR 1 - FUNDAÇÕES - LOCAÇÃO - FORMA E ARMADURA | Cancelado
DE-5400.00-5601-122-FIA-023 | C | 2013-08-12 13:00 | 2013-08-12 13:00 | BASES PARA PLATAFORMA E SUPORTES PARA TUBULAÇÃO - LOCAÇÃO - PARTE1 | Liberado para Construção
DE-5400.00-5601-122-FIA-024 | B | 2013-08-02 09:28 | 2013-03-22 13:00 | BASES PARA PLATAFORMA E SUPORTE DE TUBULAÇÃO - LOCAÇÃO - PARTE 2 | Liberado para Construção
DE-5400.00-5601-122-FIA-025 | A | 2013-08-02 09:29 | 2012-08-23 09:08 | PREDIO DE PRODUTOS QUIMICOS FUNDAÇÕES - ARMADURA - PARTE 2 | Liberado para Construção
DE-5400.00-5601-122-FIA-031 | A | 2013-08-02 09:29 | 2013-02-01 18:09 | PRÉDIO DE PRODUTOS QUÍMICOS- DETALHES DE PISO | Liberado para Construção
DE-5400.00-5601-122-FIA-032 | E | 2013-08-02 09:29 | 2013-02-25 12:05 | BASE PARA B-5601002 A/B - FORMA | Liberado para Construção
DE-5400.00-5601-122-FIA-033 | D | 2013-08-02 09:29 | 2013-02-25 12:05 | BASE PARA B-5601002 A/B - FUNDAÇÕES - ARMADURA | Liberado para Construção
DE-5400.00-5601-122-FIA-034 | C | 2013-08-02 09:30 | 2013-01-17 09:03 | CABLE RACK - FUNDAÇÕES - ARMADURA PARTE 1 | Liberado para Construção
DE-5400.00-5601-122-FIA-038 | C | 2013-08-02 09:30 | 2013-04-10 15:59 | BASES PARA P-5601001 E SP-5601001 A/B - FUNDAÇÕES - FORMA E ARMADURA | Liberado para Construção
DE-5400.00-5601-122-FIA-039 | A | 2013-08-02 09:30 | 2012-11-14 15:04 | BASE PARA L-56F01001 -FUNDAÇÕES FORMA E ARMADURA | Liberado para Construção
DE-5400.00-5601-122-FIA-042 | B | 2013-08-02 09:30 | 2013-04-10 15:59 | PÁTIO DE BOMBAS - DETALHES DE PISO - FORMAS | Liberado para Construção
DE-5400.00-5601-122-FIA-043 | B | 2013-08-02 09:31 | 2013-04-15 18:59 | PÁTIO DE BOMBAS - DETALHES DE PISO - ARMADURA | Liberado para Construção
DE-5400.00-5601-122-FIA-044 | D | 2013-08-12 13:00 | 2013-08-12 13:00 | BASES PARA PLATAFORMAS E SUPORTES DE TUBULAÇÃO - ARMADURA | Liberado para Construção
DE-5400.00-5601-122-FIA-045 | B | 2013-07-30 19:02 | 2013-07-30 19:02 | ENVELOPE E CPF - 01 - FORMAS | Liberado para Construção
DE-5400.00-5601-122-FIA-046 | B | 2013-08-02 09:31 | 2012-08-10 12:05 | PIPE WAY - FUNDAÇÕES - LOCAÇÃO | Liberado para Construção
DE-5400.00-5601-122-FIA-047 | B | 2013-08-02 09:31 | 2013-03-08 18:05 | DORMENTES INTERMEDIÁRIOS PARA TUBULAÇÃO - FUNDAÇÕES - FORMAS | Liberado para Construção
DE-5400.00-5601-122-FIA-048 | A | 2013-08-02 09:32 | 2013-02-26 18:03 | CANALETA PARA TUBULAÇÃO E TRINCHEIRA FORMAS E ARMADURA | Liberado para Construção
DE-5400.00-5601-122-FIA-049 | B | 2013-08-02 09:32 | 2013-03-08 18:05 | DORMENTES INTERMEDIÁRIOS PARA TUBULAÇÃO - FUNDAÇÕES - ARMADURA | Liberado para Construção
DE-5400.00-5601-122-FIA-050 | A | 2013-08-02 09:32 | 2013-02-26 18:03 | DISPOSITIVOS DE DRENAGEM - PARTE 1 | Liberado para Construção
DE-5400.00-5601-122-FIA-051 | B | 2013-08-09 16:00 | 2013-08-09 16:00 | DISPOSITIVOS DE DRENAGEM - PARTE 2 | Liberado para Construção
DE-5400.00-5601-122-FIA-052 | A | 2013-08-02 09:32 | 2013-02-26 18:03 | DISPOSITIVOS DE DRENAGEM - PARTE 3 | Liberado para Construção
DE-5400.00-5601-122-FIA-053 | C | 2013-08-09 16:00 | 2013-08-09 16:00 | DISPOSITIVOS DE DRENAGEM - ARMADURA - PARTE 2 | Liberado para Construção
DE-5400.00-5601-122-FIA-054 | D | 2013-08-14 16:00 | 2013-08-14 16:00 | BASES PARA PLATAFORMAS E SUPORTES DE TUBULAÇÃO - FORMAS PARTE 1 | Liberado para Construção
DE-5400.00-5601-122-FIA-056 | B | 2013-08-02 09:33 | 2012-12-06 12:03 | PONTILHÃO - FORMA | Liberado para Construção
DE-5400.00-5601-122-FIA-057 | B | 2013-08-02 09:33 | 2012-12-06 12:03 | PONTILHÃO - ARMADURA | Liberado para Construção
DE-5400.00-5601-122-FIA-060 | E | 2013-08-02 09:34 | 2012-07-18 18:02 | BASES PARA B-5601001A/B - FORMA | Liberado para Construção
DE-5400.00-5601-122-FIA-061 | B | 2013-08-02 09:34 | 2012-07-12 09:02 | BASES PARA B-5601001A/B - ARMADURA | Liberado para Construção
DE-5400.00-5601-122-FIA-062 | E | 2013-08-02 09:34 | 2012-07-18 18:02 | BASES PARA B-5601001C/D - FORMA | Liberado para Construção
DE-5400.00-5601-122-FIA-063 | B | 2013-08-02 09:34 | 2012-07-12 09:02 | BASES PARA B-5601001C/D - ARMADURA | Liberado para Construção
DE-5400.00-5601-122-FIA-064 | B | 2013-08-16 13:00 | 2013-08-16 13:00 | LINHA DE SUPRIMENTO 66" - BLOCOS DE ANCORAGEM - FORMAS | Liberado para Construção
DE-5400.00-5601-122-FIA-065 | B | 2013-08-02 09:35 | 2013-02-26 18:04 | LINHA DE SUPRIMENTO 66" - CAIXA DE ACESSO - FORMA E ARMADURA | Liberado para Construção
DE-5400.00-5601-122-FIA-066 | B | 2013-08-16 13:00 | 2013-08-16 13:00 | LINHA DE SUPRIMENTO 66" - BLOCOS DE ANCORAGEM - ARMADURA | Liberado para Construção
DE-5400.00-5601-122-FIA-067 | A | 2013-08-02 09:35 | 2012-09-28 18:02 | LINHA DE RETORNO 66" - FUNDAÇÕES - LOCAÇÃO | Liberado para Construção
DE-5400.00-5601-122-FIA-068 | B | 2013-08-02 09:35 | 2013-03-08 18:04 | LINHA DE RETORNO 66" - FUNDAÇÕES - FORMA | Liberado para Construção
DE-5400.00-5601-122-FIA-069 | A | 2013-08-02 09:36 | 2012-09-28 18:02 | LINHA DE RETORNO 66" - FUNDAÇÕES - ARMADURA | Liberado para Construção
DE-5400.00-5601-122-FIA-071 | D | 2013-08-19 13:00 | 2013-08-19 13:00 | BACIA DE NEUTRALIZAÇÃO E A-5601001 - FORMA | Liberado para Construção
DE-5400.00-5601-122-FIA-072 | B | 2013-08-02 09:36 | 2012-12-18 12:03 | BACIA DE NEUTRALIZAÇÃO E A-5601001 - ARMADURA | Liberado para Construção
DE-5400.00-5601-122-FIA-080 | A | 2013-08-02 09:36 | 2013-01-07 12:05 | TORRE DE RESFRIAMENTO - ESCADA INCLINADA - FUNDAÇÕES DE CONCRETO LOCAÇÃO | Liberado para Construção
DE-5400.00-5601-122-FIA-081 | A | 2013-08-02 09:36 | 2013-01-07 12:05 | TORRE DE RESFRIAMENTO - ESCADA INCLINADA - FUNDAÇÕES DE CONCRETO FORMA | Liberado para Construção
DE-5400.00-5601-122-FIA-082 | A | 2013-08-02 09:37 | 2013-01-07 12:05 | TORRE DE RESFRIAMENTO - ESCADA INCLINADA - FUNDAÇÕES DE CONCRETO ARMADURAS | Liberado para Construção
DE-5400.00-5601-122-FIA-083 | A | 2013-12-13 13:00 | 2013-12-13 13:00 | U-5601 - RUAS - FORMA E ARMADURA | Liberado para Construção
DE-5400.00-5601-122-FIA-501 | E | 2013-08-02 09:37 | 2012-08-17 15:02 | SE-5601 ESTRUTURA DE CONCRETO FUNDAÇÕES NA EL. 17,900 PLANTA E DETALHES DOS BLOCOS | Liberado para Construção
DE-5400.00-5601-122-FIA-502 | D | 2013-08-02 09:37 | 2012-08-17 15:02 | SE-5601 ESTRUTURA DE CONCRETO FUNDAÇÕES ARMADURA DOS BLOCOS | Liberado para Construção
DE-5400.00-5601-122-FIA-504 | B | 2013-08-02 09:38 | 2012-06-05 18:04 | SE-5601 ESTRUTURA DE CONCRETO FUNDAÇÕES - ARMADURA DAS CINTAS - PARTE 1 | Liberado para Construção
DE-5400.00-5601-122-FIA-506 | C | 2013-08-02 09:38 | 2012-06-15 15:03 | SE-5601 ESTRUTURA DE CONCRETO FUNDAÇÕES - ARMADURA DAS CINTAS - PARTE 2 | Liberado para Construção
DE-5400.00-5601-122-FIA-507 | B | 2013-08-02 09:38 | 2012-06-05 18:04 | SE-5601 ESTRUTURA DE CONCRETO FUNDAÇÕES - ARMADURA DAS LAJES NA ELEVAÇÃO 19,300 | Cancelado
DE-5400.00-5601-122-FIA-508 | B | 2013-08-02 09:38 | 2012-06-05 18:04 | SE-5601 ESTRUTURA DE CONCRETO FUNDAÇÕES NA EL 17,900 - CORTES | Liberado para Construção
DE-5400.00-5601-122-FIA-509 | D | 2013-08-02 09:39 | 2013-02-05 18:05 | SE-5601 - DETALHES DE PISO - FORMA E ARMADURA | Liberado para Construção
DE-5400.00-5601-122-FIA-510 | A | 2013-08-02 09:39 | 2012-12-05 15:04 | ÁREA DOS CHILLERS - FUNDAÇÕES - FORMAS | Liberado para Construção
DE-5400.00-5601-122-FIA-511 | A | 2013-08-02 09:39 | 2012-12-05 15:04 | ÁREA DOS CHILLERS - FUNDAÇÕES - ARMADURAS | Liberado para Construção
DE-5400.00-5601-122-FIA-512 | A | 2013-08-02 09:39 | 2013-05-16 18:59 | SE-5601 - DISPOSITIVOS DE DRENAGEM - FORMAS | Liberado para Construção
DE-5400.00-5601-122-FIA-513 | A | 2013-08-02 09:39 | 2013-05-16 18:59 | SE-5601 - DISPOSITIVOS DE DRENAGEM - ARMADURA | Liberado para Construção
DE-5400.00-5601-122-FIA-514 | C | 2013-08-12 13:00 | 2013-08-12 13:00 | INTERLIGAÇÃO PIPE RACK 6100 COM A SE-5601 - FUNDAÇÃO E ESTRUTURA METÁLICA | Liberado para Construção
DE-5400.00-5601-131-FIA-009 | A | 2013-08-02 09:40 | 2012-09-14 18:02 | PRÉDIO DE PRODUTOS QUÍMICOS - SUPERESTRUTURA - MONTAGEM - PLANTA E CORTE | Liberado para Construção
DE-5400.00-5601-131-FIA-010 | B | 2013-08-02 09:40 | 2012-10-30 18:05 | PRÉDIO DE PRODUTOS QUÍMICOS - VIGAS PRÉ-MOLDADAS- FORMAS | Liberado para Construção
DE-5400.00-5601-131-FIA-011 | A | 2013-08-02 09:40 | 2012-09-14 18:02 | PRÉDIO DE PRODUTOS QUÍMICOS - PILARES - FORMAS | Liberado para Construção
DE-5400.00-5601-131-FIA-012 | A | 2013-08-02 09:40 | 2012-09-14 18:02 | PRÉDIO DE PRODUTOS QUÍMICOS - PILARES - ARMADURA | Liberado para Construção
DE-5400.00-5601-131-FIA-013 | A | 2013-08-02 09:41 | 2012-09-14 18:02 | PRÉDIO DE PRODUTOS QUÍMICOS - VIGAS PRÉ-MOLDADAS - ARMADURA | Liberado para Construção
DE-5400.00-5601-131-FIA-014 | A | 2013-08-02 09:41 | 2012-09-14 18:02 | PRÉDIO DE PRODUTOS QUÍMICOS - LAJES ALVEOLARES - FORMAS | Liberado para Construção
DE-5400.00-5601-131-FIA-015 | A | 2013-08-02 09:41 | 2012-09-14 18:03 | PRÉDIO DE PRODUTOS QUÍMICOS - CAPEAMENTO DAS LAJES - ARMADURA | Liberado para Construção
DE-5400.00-5601-131-FIA-021 | A | 2013-08-02 09:41 | 2012-10-08 18:01 | TORRE DE RESFRIAMENTO ESTRUTURA DE CONCRETO CORTES E DETALHES | Liberado para Construção
DE-5400.00-5601-131-FIA-022 | A | 2013-08-02 09:41 | 2013-05-22 18:01 | INSERTOS METALICOS DA TORRE DE RESFRAIMENTO | Liberado para Construção
DE-5400.00-5601-131-FIA-050 | A | 2013-08-02 09:41 | 2012-10-19 15:04 | BACIA DE ÁGUA FRIA, CANAL COLETOR E POÇOS DE SUCÇÃO DAS BOMBAS - DESENHOS DE FORMA: PLANTA, CORTES E DETALHES - PARTE 1 | Liberado para Construção
DE-5400.00-5601-131-FIA-051 | A | 2013-08-02 09:42 | 2012-10-19 15:04 | BACIA DE ÁGUA FRIA, CANAL COLETOR E POÇOS DE SUCÇÃO DAS BOMBAS - DESENHOS DE FORMA: PLANTA, CORTES E DETALHES - PARTE 2 | Liberado para Construção
DE-5400.00-5601-131-FIA-052 | A | 2013-08-02 09:42 | 2012-10-19 15:05 | BACIA DE ÁGUA FRIA, CANAL COLETOR E POÇOS DE SUCÇÃO DAS BOMBAS - DESENHOS DE FORMA: PLANTA, CORTES E DETALHES - PARTE 3 | Liberado para Construção
DE-5400.00-5601-131-FIA-053 | A | 2013-08-02 09:42 | 2012-10-19 15:05 | BACIA DE ÁGUA FRIA, CANAL COLETOR E POÇOS DE SUCÇÃO DAS BOMBAS - DESENHOS DE FORMA: PLANTA, CORTES E DETALHES - PARTE 4 | Liberado para Construção
DE-5400.00-5601-131-FIA-054 | B | 2013-08-02 09:42 | 2013-01-23 18:08 | BACIA DE ÁGUA FRIA, CANAL COLETOR E POÇOS DE SUCÇÃO DAS BOMBAS - DESENHOS DE FORMA: PLANTA, CORTES E DETALHES - PARTE 5 | Liberado para Construção
DE-5400.00-5601-131-FIA-055 | A | 2013-08-02 09:42 | 2012-10-19 15:06 | BACIA DE ÁGUA FRIA, CANAL COLETOR E POÇOS DE SUCÇÃO DAS BOMBAS - DESENHOS DE FORMA: PLANTA, CORTES E DETALHES - PARTE 6 | Liberado para Construção
DE-5400.00-5601-131-FIA-056 | A | 2013-08-02 09:42 | 2012-10-19 15:06 | BACIA DE ÁGUA FRIA, CANAL COLETOR E POÇOS DE SUCÇÃO DAS BOMBAS - DESENHOS DE FORMA: PLANTA, CORTES E DETALHES - PARTE 7 | Liberado para Construção
DE-5400.00-5601-131-FIA-057 | A | 2013-08-02 09:43 | 2012-10-19 15:07 | BACIA DE ÁGUA FRIA, CANAL COLETOR E POÇOS DE SUCÇÃO DAS BOMBAS - DESENHOS DE FORMA: PLANTA, CORTES E DETALHES - PARTE 8 | Liberado para Construção
DE-5400.00-5601-131-FIA-060 | A | 2013-08-02 09:43 | 2012-10-19 15:07 | BACIA DE ÁGUA FRIA, CANAL COLETOR E POÇOS DE SUCÇÃO DAS BOMBAS - DESENHOS DE ARMADURA - PARTE 1 | Liberado para Construção
DE-5400.00-5601-131-FIA-061 | A | 2013-08-02 09:43 | 2012-10-19 15:07 | BACIA DE ÁGUA FRIA, CANAL COLETOR E POÇOS DE SUCÇÃO DAS BOMBAS - DESENHOS DE ARMADURA - PARTE 2 | Liberado para Construção
DE-5400.00-5601-131-FIA-062 | A | 2013-08-02 09:43 | 2012-10-19 15:08 | BACIA DE ÁGUA FRIA, CANAL COLETOR E POÇOS DE SUCÇÃO DAS BOMBAS - DESENHOS DE ARMADURA - PARTE 3 | Liberado para Construção
DE-5400.00-5601-131-FIA-063 | A | 2013-08-02 09:43 | 2012-10-19 15:08 | BACIA DE ÁGUA FRIA, CANAL COLETOR E POÇOS DE SUCÇÃO DAS BOMBAS - DESENHOS DE ARMADURA - PARTE 4 | Liberado para Construção
DE-5400.00-5601-131-FIA-064 | A | 2013-08-02 09:44 | 2012-10-19 15:09 | BACIA DE ÁGUA FRIA, CANAL COLETOR E POÇOS DE SUCÇÃO DAS BOMBAS - DESENHOS DE ARMADURA - PARTE 5 | Liberado para Construção
DE-5400.00-5601-131-FIA-065 | A | 2013-08-02 09:44 | 2012-10-19 15:09 | BACIA DE ÁGUA FRIA, CANAL COLETOR E POÇOS DE SUCÇÃO DAS BOMBAS - DESENHOS DE ARMADURA - PARTE 6 | Liberado para Construção
DE-5400.00-5601-131-FIA-066 | B | 2013-08-02 09:44 | 2013-01-23 18:08 | BACIA DE ÁGUA FRIA, CANAL COLETOR E POÇOS DE SUCÇÃO DAS BOMBAS - DESENHOS DE ARMADURA - PARTE 7 | Liberado para Construção
DE-5400.00-5601-131-FIA-067 | A | 2013-08-02 09:44 | 2012-10-19 15:10 | BACIA DE ÁGUA FRIA, CANAL COLETOR E POÇOS DE SUCÇÃO DAS BOMBAS - DESENHOS DE ARMADURA - PARTE 8 | Liberado para Construção
DE-5400.00-5601-131-FIA-068 | A | 2013-08-02 09:44 | 2012-10-19 15:10 | BACIA DE ÁGUA FRIA, CANAL COLETOR E POÇOS DE SUCÇÃO DAS BOMBAS - DESENHOS DE ARMADURA - PARTE 9 | Liberado para Construção
DE-5400.00-5601-131-FIA-069 | A | 2013-08-02 09:44 | 2012-10-19 15:10 | BACIA DE ÁGUA FRIA, CANAL COLETOR E POÇOS DE SUCÇÃO DAS BOMBAS - DESENHOS DE ARMADURA - PARTE 10 | Liberado para Construção
DE-5400.00-5601-131-FIA-070 | A | 2013-08-02 09:45 | 2012-10-19 15:11 | BACIA DE ÁGUA FRIA, CANAL COLETOR E POÇOS DE SUCÇÃO DAS BOMBAS - DESENHOS DE ARMADURA - PARTE 11 | Liberado para Construção
DE-5400.00-5601-131-FIA-071 | A | 2013-08-02 09:45 | 2012-10-19 15:11 | BACIA DE ÁGUA FRIA, CANAL COLETOR E POÇOS DE SUCÇÃO DAS BOMBAS - DESENHOS DE ARMADURA - PARTE 12 | Liberado para Construção
DE-5400.00-5601-131-FIA-072 | A | 2013-08-02 09:45 | 2012-10-19 15:11 | BACIA DE ÁGUA FRIA, CANAL COLETOR E POÇOS DE SUCÇÃO DAS BOMBAS - DESENHOS DE ARMADURA - PARTE 13 | Liberado para Construção
DE-5400.00-5601-131-FIA-073 | A | 2013-08-02 09:45 | 2012-10-19 15:11 | BACIA DE ÁGUA FRIA, CANAL COLETOR E POÇOS DE SUCÇÃO DAS BOMBAS - DESENHOS DE ARMADURA - PARTE 14 | Liberado para Construção
DE-5400.00-5601-131-FIA-074 | A | 2013-08-02 09:45 | 2012-10-19 15:12 | BACIA DE ÁGUA FRIA, CANAL COLETOR E POÇOS DE SUCÇÃO DAS BOMBAS - DESENHOS DE ARMADURA - PARTE 15 | Liberado para Construção
DE-5400.00-5601-131-FIA-075 | A | 2013-08-02 09:46 | 2012-10-19 15:12 | BACIA DE ÁGUA FRIA, CANAL COLETOR E POÇOS DE SUCÇÃO DAS BOMBAS - DESENHOS DE ARMADURA - PARTE 16 | Liberado para Construção
DE-5400.00-5601-131-FIA-076 | A | 2013-08-02 09:46 | 2012-10-19 15:12 | BACIA DE ÁGUA FRIA, CANAL COLETOR E POÇOS DE SUCÇÃO DAS BOMBAS - DESENHOS DE ARMADURA - PARTE 17 | Liberado para Construção
DE-5400.00-5601-131-FIA-077 | A | 2013-08-02 09:46 | 2012-10-19 15:12 | BACIA DE ÁGUA FRIA, CANAL COLETOR E POÇOS DE SUCÇÃO DAS BOMBAS - DESENHOS DE ARMADURA - PARTE 18 | Liberado para Construção
DE-5400.00-5601-131-FIA-078 | A | 2013-08-02 09:46 | 2012-10-19 15:13 | BACIA DE ÁGUA FRIA, CANAL COLETOR E POÇOS DE SUCÇÃO DAS BOMBAS - DESENHOS DE ARMADURA - PARTE 19 | Liberado para Construção
DE-5400.00-5601-131-FIA-080 | B | 2013-08-02 09:46 | 2013-01-23 18:08 | TORRE DE RESFRIAMENTO - DESENHO DA FORMA : PLANTA, CORTES E DETALHES - PARTE 1 | Liberado para Construção
DE-5400.00-5601-131-FIA-081 | B | 2013-08-02 09:47 | 2013-01-23 18:08 | TORRE DE RESFRIAMENTO - DESENHO DA FORMA : PLANTA, CORTES E DETALHES - PARTE 2 | Liberado para Construção
DE-5400.00-5601-131-FIA-082 | B | 2013-08-02 09:47 | 2013-01-23 18:09 | TORRE DE RESFRIAMENTO - DESENHO DA FORMA : PLANTA, CORTES E DETALHES - PARTE 3 | Liberado para Construção
DE-5400.00-5601-131-FIA-083 | B | 2013-08-02 09:47 | 2013-01-23 18:09 | TORRE DE RESFRIAMENTO - DESENHO DA FORMA : PLANTA, CORTES E DETALHES - PARTE 4 | Liberado para Construção
DE-5400.00-5601-131-FIA-084 | A | 2013-08-02 09:47 | 2013-01-23 18:09 | TORRE DE RESFRIAMENTO - DESENHO DA FORMA : PLANTA, CORTES E DETALHES - PARTE 5 | Liberado para Construção
DE-5400.00-5601-131-FIA-085 | A | 2013-08-02 09:47 | 2013-01-23 18:09 | TORRE DE RESFRIAMENTO - DESENHO DA FORMA : PLANTA, CORTES E DETALHES - PARTE 6 | Liberado para Construção
DE-5400.00-5601-131-FIA-086 | A | 2013-08-02 09:47 | 2013-01-23 18:09 | TORRE DE RESFRIAMENTO - DESENHO DA FORMA : PLANTA, CORTES E DETALHES - PARTE 7 | Liberado para Construção
DE-5400.00-5601-131-FIA-087 | A | 2013-08-02 09:48 | 2013-01-23 18:09 | TORRE DE RESFRIAMENTO - DESENHO DA FORMA : PLANTA, CORTES E DETALHES - PARTE 8 | Liberado para Construção
DE-5400.00-5601-131-FIA-088 | A | 2013-08-02 09:48 | 2013-01-23 18:09 | TORRE DE RESFRIAMENTO - DESENHO DA FORMA : PLANTA, CORTES E DETALHES - PARTE 9 | Liberado para Construção
DE-5400.00-5601-131-FIA-089 | A | 2013-08-02 09:48 | 2013-01-23 18:09 | TORRE DE RESFRIAMENTO - DESENHO DA FORMA : PLANTA, CORTES E DETALHES - PARTE 10 | Liberado para Construção
DE-5400.00-5601-131-FIA-090 | A | 2013-08-02 09:48 | 2013-01-23 18:09 | TORRE DE RESFRIAMENTO - DESENHO DA FORMA : PLANTA, CORTES E DETALHES - PARTE 11 | Liberado para Construção
DE-5400.00-5601-131-FIA-091 | A | 2013-08-02 09:48 | 2013-01-23 18:10 | TORRE DE RESFRIAMENTO - DESENHO DA FORMA : PLANTA, CORTES E DETALHES - PARTE 12 | Liberado para Construção
DE-5400.00-5601-131-FIA-092 | A | 2013-08-02 09:48 | 2013-01-23 18:10 | TORRE DE RESFRIAMENTO - DESENHO DA FORMA : PLANTA, CORTES E DETALHES - PARTE 13 | Liberado para Construção
DE-5400.00-5601-131-FIA-093 | A | 2013-08-02 09:49 | 2013-01-23 18:10 | TORRE DE RESFRIAMENTO - DESENHO DA FORMA : PLANTA, CORTES E DETALHES - PARTE 14 | Liberado para Construção
DE-5400.00-5601-131-FIA-094 | A | 2013-08-02 09:49 | 2013-01-23 18:10 | TORRE DE RESFRIAMENTO - DESENHO DA FORMA : PLANTA, CORTES E DETALHES - PARTE 15 | Liberado para Construção
DE-5400.00-5601-131-FIA-095 | A | 2013-08-02 09:49 | 2013-01-23 18:10 | TORRE DE RESFRIAMENTO - DESENHO DA FORMA : PLANTA, CORTES E DETALHES - PARTE 16 | Liberado para Construção
DE-5400.00-5601-131-FIA-100 | A | 2013-08-02 09:49 | 2013-01-25 21:10 | TORRE DE RESFRIAMENTO - DESENHO DA ARMAÇÃO - PARTE 1 | Liberado para Construção
DE-5400.00-5601-131-FIA-101 | A | 2013-08-02 09:49 | 2013-01-25 21:13 | TORRE DE RESFRIAMENTO - DESENHO DA ARMAÇÃO - PARTE 2 | Liberado para Construção
DE-5400.00-5601-131-FIA-102 | B | 2013-08-02 09:49 | 2013-02-05 16:13 | TORRE DE RESFRIAMENTO - DESENHO DA ARMAÇÃO - PARTE 3 - COLUNA 02 | Liberado para Construção
DE-5400.00-5601-131-FIA-103 | B | 2013-08-02 09:50 | 2013-02-05 16:13 | TORRE DE RESFRIAMENTO - DESENHO DA ARMAÇÃO -PARTE 4 - COLUNA C 03 | Liberado para Construção
DE-5400.00-5601-131-FIA-104 | B | 2013-08-02 09:50 | 2013-02-05 16:13 | TORRE DE RESFRIAMENTO - DESENHO DA ARMAÇÃO -PARTE 5 - COLUNA C 04 | Liberado para Construção
DE-5400.00-5601-131-FIA-105 | B | 2013-08-02 09:50 | 2013-02-05 16:13 | TORRE DE RESFRIAMENTO - DESENHO DA ARMAÇÃO -PARTE 6 - COLUNA C 05 | Liberado para Construção
DE-5400.00-5601-131-FIA-106 | B | 2013-08-02 09:50 | 2013-02-05 16:13 | TORRE DE RESFRIAMENTO - DESENHO DA ARMAÇÃO -PARTE 7 - COLUNA C 06 | Liberado para Construção
DE-5400.00-5601-131-FIA-107 | B | 2013-08-02 09:51 | 2013-02-05 16:13 | TORRE DE RESFRIAMENTO - DESENHO DA ARMAÇÃO -PARTE 8 - COLUNA C 07 | Liberado para Construção
DE-5400.00-5601-131-FIA-108 | B | 2013-08-02 09:51 | 2013-02-05 16:13 | TORRE DE RESFRIAMENTO - DESENHO DA ARMAÇÃO -PARTE 9 - COLUNA C 08 | Liberado para Construção
DE-5400.00-5601-131-FIA-109 | B | 2013-08-02 09:51 | 2013-02-05 16:14 | TORRE DE RESFRIAMENTO - DESENHO DA ARMAÇÃO -PARTE 10 - COLUNA C 09 | Liberado para Construção
DE-5400.00-5601-131-FIA-110 | B | 2013-08-02 09:51 | 2013-02-05 16:14 | TORRE DE RESFRIAMENTO - DESENHO DA ARMAÇÃO -PARTE 11 - COLUNA C 10 | Liberado para Construção
DE-5400.00-5601-131-FIA-111 | B | 2013-08-02 09:51 | 2013-02-05 16:14 | TORRE DE RESFRIAMENTO - DESENHO DA ARMAÇÃO -PARTE 12 - COLUNA C 11 | Liberado para Construção
DE-5400.00-5601-131-FIA-112 | B | 2013-08-02 09:52 | 2013-02-05 16:14 | TORRE DE RESFRIAMENTO - DESENHO DA ARMAÇÃO - PARTE 13 - MÍSULA S M01-M02-M03 | Liberado para Construção
DE-5400.00-5601-131-FIA-113 | B | 2013-08-02 09:52 | 2013-02-05 16:14 | TORRE DE RESFRIAMENTO - DESENHO DA ARMAÇÃO - PARTE 14 - MÍSULAS M04- M05-M06-M07 | Liberado para Construção
DE-5400.00-5601-131-FIA-114 | B | 2013-08-02 09:52 | 2013-02-05 16:14 | TORRE DE RESFRIAMENTO - DESENHO DA ARMAÇÃO - PARTE 15 - MÍSULAS M08- M09-M10-M11 | Liberado para Construção
DE-5400.00-5601-131-FIA-115 | B | 2013-08-02 09:52 | 2013-02-05 16:14 | TORRE DE RESFRIAMENTO - DESENHO DA ARMAÇÃO - PARTE 16 - VIGAS | Liberado para Construção
DE-5400.00-5601-131-FIA-116 | A | 2013-08-02 09:52 | 2012-11-22 18:03 | TORRE DE RESFRIAMENTO:DESENHO DA ARMAÇÕES PARTE 17 - VIGAS VS 01 | Liberado para Construção
DE-5400.00-5601-131-FIA-117 | A | 2013-08-02 09:53 | 2012-11-22 18:03 | TORRE DE RESFRIAMENTO:DESENHO DA ARMAÇÕES PARTE 18 - VIGAS VS 02 | Liberado para Construção
DE-5400.00-5601-131-FIA-118 | A | 2013-08-02 09:53 | 2013-01-25 21:13 | TORRE DE RESFRIAMENTO - DESENHO DA ARMAÇÃO - PARTE 19 | Liberado para Construção
DE-5400.00-5601-131-FIA-119 | A | 2013-08-02 09:53 | 2013-01-21 18:08 | TORRE DE RESFRIAMENTO - DESENHO DA ARMAÇÃO - PARTE 20- VIGAS VS 04 | Liberado para Construção
DE-5400.00-5601-131-FIA-120 | B | 2013-08-02 09:53 | 2013-02-05 16:14 | TORRE DE RESFRIAMENTO - DESENHO DA ARMAÇÃO - PARTE 21 - VIGAS 1VP 01 | Liberado para Construção
DE-5400.00-5601-131-FIA-121 | B | 2013-08-02 09:53 | 2013-02-05 16:15 | TORRE DE RESFRIAMENTO - DESENHO DA ARMAÇÃO - PARTE 22 - VIGAS 1VP 02 | Liberado para Construção
DE-5400.00-5601-131-FIA-122 | B | 2013-08-02 09:54 | 2013-02-05 16:15 | TORRE DE RESFRIAMENTO - DESENHO DA ARMAÇÃO - PARTE 23- VIGAS 1VP 03 | Liberado para Construção
DE-5400.00-5601-131-FIA-123 | B | 2013-08-02 09:54 | 2013-02-05 16:15 | TORRE DE RESFRIAMENTO - DESENHO DA ARMAÇÃO - PARTE 24-VIGAS 1VP 04 | Liberado para Construção
DE-5400.00-5601-131-FIA-124 | B | 2013-08-02 09:54 | 2013-02-05 16:15 | TORRE DE RESFRIAMENTO - DESENHO DA ARMAÇÃO - PARTE 25 -VIGAS 2VP 01 | Liberado para Construção
DE-5400.00-5601-131-FIA-125 | B | 2013-08-02 09:54 | 2013-02-05 16:15 | TORRE DE RESFRIAMENTO - DESENHO DA ARMAÇÃO - PARTE 26 -VIGAS 2VP 02 | Liberado para Construção
DE-5400.00-5601-131-FIA-126 | B | 2013-08-02 09:55 | 2013-02-05 16:15 | TORRE DE RESFRIAMENTO - DESENHO DA ARMAÇÃO - PARTE 27 - VIGAS 2VP 03 | Liberado para Construção
DE-5400.00-5601-131-FIA-127 | B | 2013-08-02 09:55 | 2013-02-05 16:15 | TORRE DE RESFRIAMENTO - DESENHO DA ARMAÇÃO - PARTE 28 - VIGAS 2VP 04 | Liberado para Construção
DE-5400.00-5601-131-FIA-128 | B | 2013-08-02 09:55 | 2013-02-05 16:16 | TORRE DE RESFRIAMENTO - DESENHO DA ARMAÇÃO - PARTE 29 - VIGAS 3VP 01 | Liberado para Construção
DE-5400.00-5601-131-FIA-129 | B | 2013-08-02 09:55 | 2013-02-05 16:16 | TORRE DE RESFRIAMENTO - DESENHO DA ARMAÇÃO - PARTE 30 - VIGAS 3VP 02 | Liberado para Construção
DE-5400.00-5601-131-FIA-130 | B | 2013-08-02 09:55 | 2013-02-05 16:16 | TORRE DE RESFRIAMENTO - DESENHO DA ARMAÇÃO - PARTE 31 -VIGAS 3VP 03 | Liberado para Construção
DE-5400.00-5601-131-FIA-131 | B | 2013-08-02 09:56 | 2013-02-05 16:16 | TORRE DE RESFRIAMENTO - DESENHO DA ARMAÇÃO - PARTE 32- VIGAS 3VP 04 | Liberado para Construção
DE-5400.00-5601-131-FIA-132 | B | 2013-08-02 09:56 | 2013-02-05 16:16 | TORRE DE RESFRIAMENTO - DESENHO DA ARMAÇÃO - PARTE 33-VIGAS 3VP 05 | Liberado para Construção
DE-5400.00-5601-131-FIA-133 | A | 2013-08-02 09:56 | 2013-02-01 15:03 | TORRE DE RESFRIAMENTO - DESENHO DA ARMAÇÃO - PARTE 34 | Liberado para Construção
DE-5400.00-5601-131-FIA-134 | A | 2013-08-02 09:56 | 2013-01-25 21:10 | TORRE DE RESFRIAMENTO - DESENHO DA ARMAÇÃO - PARTE 35 | Liberado para Construção
DE-5400.00-5601-131-FIA-135 | B | 2013-08-02 09:56 | 2013-02-05 16:16 | TORRE DE RESFRIAMENTO - DESENHO DA ARMAÇÃO - PARTE 36-VIGAS 3VP 08 | Liberado para Construção
DE-5400.00-5601-131-FIA-136 | B | 2013-08-02 09:57 | 2013-02-05 16:16 | TORRE DE RESFRIAMENTO - DESENHO DA ARMAÇÃO - PARTE 37-VIGAS 3VP 09 | Liberado para Construção
DE-5400.00-5601-131-FIA-137 | B | 2013-08-02 09:57 | 2013-02-05 16:17 | TORRE DE RESFRIAMENTO - DESENHO DA ARMAÇÃO - PARTE 38-VIGAS 3VP 10 | Liberado para Construção
DE-5400.00-5601-131-FIA-138 | B | 2013-08-02 09:57 | 2013-02-05 16:17 | TORRE DE RESFRIAMENTO - DESENHO DA ARMAÇÃO - PARTE 39-VIGAS 3VP 11 | Liberado para Construção
DE-5400.00-5601-131-FIA-139 | B | 2013-08-02 09:57 | 2013-02-05 16:17 | TORRE DE RESFRIAMENTO - DESENHO DA ARMAÇÃO - PARTE 40-VIGAS 3VP 12 | Liberado para Construção
DE-5400.00-5601-131-FIA-140 | B | 2013-08-02 09:58 | 2013-02-05 16:17 | TORRE DE RESFRIAMENTO - DESENHO DA ARMAÇÃO - PARTE 41-VIGAS 3VP 13 | Liberado para Construção
DE-5400.00-5601-131-FIA-141 | B | 2013-08-02 09:58 | 2013-02-05 16:17 | TORRE DE RESFRIAMENTO - DESENHO DA ARMAÇÃO - PARTE 42-VIGAS 3VP 14 | Liberado para Construção
DE-5400.00-5601-131-FIA-142 | B | 2013-08-02 09:58 | 2013-02-05 16:17 | TORRE DE RESFRIAMENTO - DESENHO DA ARMAÇÃO - PARTE 43-VIGAS 3VP 15 | Liberado para Construção
DE-5400.00-5601-131-FIA-143 | B | 2013-08-02 09:58 | 2013-02-05 16:17 | TORRE DE RESFRIAMENTO - DESENHO DA ARMAÇÃO - PARTE 44-VIGAS 3VP 16 | Liberado para Construção
DE-5400.00-5601-131-FIA-144 | B | 2013-08-02 09:59 | 2013-02-05 16:17 | TORRE DE RESFRIAMENTO - DESENHO DA ARMAÇÃO - PARTE 45-PAINEL VERTICAL | Liberado para Construção
DE-5400.00-5601-131-FIA-145 | A | 2013-08-02 09:59 | 2013-01-25 21:10 | TORRE DE RESFRIAMENTO - DESENHO DA ARMAÇÃO - PARTE 46 | Liberado para Construção
DE-5400.00-5601-131-FIA-146 | A | 2013-08-02 09:59 | 2013-01-25 21:10 | TORRE DE RESFRIAMENTO - DESENHO DA ARMAÇÃO - PARTE 47 | Liberado para Construção
DE-5400.00-5601-131-FIA-147 | A | 2013-08-02 09:59 | 2013-01-25 21:10 | TORRE DE RESFRIAMENTO - DESENHO DA ARMAÇÃO - PARTE 48 | Liberado para Construção
DE-5400.00-5601-131-FIA-148 | B | 2013-08-02 09:59 | 2013-02-05 16:18 | TORRE DE RESFRIAMENTO - DESENHO DA ARMAÇÃO - PARTE 49-PAINEL VERTICAL PV 04 | Liberado para Construção
DE-5400.00-5601-131-FIA-149 | A | 2013-08-02 09:59 | 2013-03-08 12:04 | TORRE DE RESFRIAMENTO: DESENHO DA ARMAÇÕES PARTE 50 - PAINEL VERTICAL PV 05 | Liberado para Construção
DE-5400.00-5601-131-FIA-150 | B | 2013-08-02 10:00 | 2013-02-05 16:18 | TORRE DE RESFRIAMENTO - DESENHO DA ARMAÇÃO - PARTE 51-PAINEL VERTICAL PV 06 | Liberado para Construção
DE-5400.00-5601-131-FIA-151 | B | 2013-08-02 10:00 | 2013-02-05 16:18 | TORRE DE RESFRIAMENTO - DESENHO DA ARMAÇÃO - PARTE 52-PAINEL VERTICAL PV 07 | Liberado para Construção
DE-5400.00-5601-131-FIA-152 | A | 2013-08-02 10:00 | 2013-01-25 21:11 | TORRE DE RESFRIAMENTO - DESENHO DA ARMAÇÃO - PARTE 53 | Liberado para Construção
DE-5400.00-5601-131-FIA-153 | B | 2013-08-02 10:00 | 2013-02-05 16:18 | TORRE DE RESFRIAMENTO - DESENHO DA ARMAÇÃO - PARTE 54-PAINEL VERTICAL PV 09 | Liberado para Construção
DE-5400.00-5601-131-FIA-154 | A | 2013-08-02 10:01 | 2013-01-25 21:11 | TORRE DE RESFRIAMENTO - DESENHO DA ARMAÇÃO - PARTE 55 | Liberado para Construção
DE-5400.00-5601-131-FIA-155 | A | 2013-08-02 10:01 | 2013-01-25 21:11 | TORRE DE RESFRIAMENTO - DESENHO DA ARMAÇÃO - PARTE 56 | Liberado para Construção
DE-5400.00-5601-131-FIA-156 | A | 2013-08-02 10:01 | 2013-01-25 21:11 | TORRE DE RESFRIAMENTO - DESENHO DA ARMAÇÃO - PARTE 57 | Liberado para Construção
DE-5400.00-5601-131-FIA-157 | B | 2013-08-02 10:01 | 2013-02-05 16:18 | TORRE DE RESFRIAMENTO - DESENHO DA ARMAÇÃO - PARTE 58-PAINEL VERTICAL PV 13 | Liberado para Construção
DE-5400.00-5601-131-FIA-158 | B | 2013-08-02 10:01 | 2013-02-05 16:18 | TORRE DE RESFRIAMENTO - DESENHO DA ARMAÇÃO - PARTE 59-PAINEL VERTICAL PV 14 | Liberado para Construção
DE-5400.00-5601-131-FIA-159 | B | 2013-08-02 10:02 | 2013-02-05 16:18 | TORRE DE RESFRIAMENTO - DESENHO DA ARMAÇÃO - PARTE 60-PAINEL VERTICAL PV 15 | Liberado para Construção
DE-5400.00-5601-131-FIA-160 | B | 2013-08-02 10:02 | 2013-02-05 16:18 | TORRE DE RESFRIAMENTO - DESENHO DA ARMAÇÃO - PARTE 61-PAINEL VERTICAL PV 16 | Liberado para Construção
DE-5400.00-5601-131-FIA-161 | B | 2013-08-02 10:02 | 2013-02-05 16:19 | TORRE DE RESFRIAMENTO - DESENHO DA ARMAÇÃO - PARTE 62-PAINEL VERTICAL PV 17 | Liberado para Construção
DE-5400.00-5601-131-FIA-162 | A | 2013-08-02 10:02 | 2013-01-25 21:11 | TORRE DE RESFRIAMENTO - DESENHO DA ARMAÇÃO - PARTE 63 | Liberado para Construção
DE-5400.00-5601-131-FIA-163 | B | 2013-08-02 10:02 | 2013-02-05 16:19 | TORRE DE RESFRIAMENTO - DESENHO DA ARMAÇÃO - PARTE 64-PAINEL VERTICAL PV 19 | Liberado para Construção
DE-5400.00-5601-131-FIA-164 | A | 2013-08-02 10:03 | 2013-01-25 21:11 | TORRE DE RESFRIAMENTO - DESENHO DA ARMAÇÃO - PARTE 65 | Liberado para Construção
DE-5400.00-5601-131-FIA-165 | A | 2013-08-02 10:03 | 2013-01-25 21:11 | TORRE DE RESFRIAMENTO - DESENHO DA ARMAÇÃO - PARTE 66 | Liberado para Construção
DE-5400.00-5601-131-FIA-166 | A | 2013-08-02 10:03 | 2013-01-25 21:11 | TORRE DE RESFRIAMENTO - DESENHO DA ARMAÇÃO - PARTE 67 | Liberado para Construção
DE-5400.00-5601-131-FIA-167 | A | 2013-08-02 10:03 | 2013-01-25 21:11 | TORRE DE RESFRIAMENTO - DESENHO DA ARMAÇÃO - PARTE 68 | Liberado para Construção
DE-5400.00-5601-131-FIA-168 | A | 2013-08-02 10:03 | 2013-01-25 21:11 | TORRE DE RESFRIAMENTO - DESENHO DA ARMAÇÃO - PARTE 69 | Liberado para Construção
DE-5400.00-5601-131-FIA-169 | A | 2013-08-02 10:03 | 2013-01-25 21:12 | TORRE DE RESFRIAMENTO - DESENHO DA ARMAÇÃO - PARTE 70 | Liberado para Construção
DE-5400.00-5601-131-FIA-170 | A | 2013-08-02 10:04 | 2013-01-25 21:12 | TORRE DE RESFRIAMENTO - DESENHO DA ARMAÇÃO - PARTE 71 | Liberado para Construção
DE-5400.00-5601-131-FIA-171 | B | 2013-08-02 10:04 | 2013-02-05 16:19 | TORRE DE RESFRIAMENTO - DESENHO DA ARMAÇÃO - PARTE 72-PAINEL TELHADO PT 03 | Liberado para Construção
DE-5400.00-5601-131-FIA-172 | B | 2013-08-02 10:04 | 2013-02-05 16:19 | TORRE DE RESFRIAMENTO - DESENHO DA ARMAÇÃO - PARTE 73-PAINEL TELHADO PT 04 | Liberado para Construção
DE-5400.00-5601-131-FIA-173 | B | 2013-08-02 10:04 | 2013-02-05 16:19 | TORRE DE RESFRIAMENTO - DESENHO DA ARMAÇÃO - PARTE 74-PAINEL TELHADO PT 05 | Liberado para Construção
DE-5400.00-5601-131-FIA-174 | B | 2013-08-02 10:04 | 2013-02-05 16:19 | TORRE DE RESFRIAMENTO - DESENHO DA ARMAÇÃO - PARTE 75-PAINEL TELHADO PT 06 | Liberado para Construção
DE-5400.00-5601-131-FIA-175 | B | 2013-08-02 10:05 | 2013-02-05 16:19 | TORRE DE RESFRIAMENTO - DESENHO DA ARMAÇÃO - PARTE 76-PAINEL TELHADO PT 07 | Liberado para Construção
DE-5400.00-5601-131-FIA-176 | B | 2013-08-02 10:05 | 2013-02-05 16:19 | TORRE DE RESFRIAMENTO - DESENHO DA ARMAÇÃO - PARTE 77-PAINEL TELHADO PT 08 | Liberado para Construção
DE-5400.00-5601-131-FIA-177 | B | 2013-08-02 10:05 | 2013-02-05 16:19 | TORRE DE RESFRIAMENTO - DESENHO DA ARMAÇÃO - PARTE 78-PAINEL TELHADO PT 09 | Liberado para Construção
DE-5400.00-5601-131-FIA-178 | B | 2013-08-02 10:05 | 2013-02-05 16:20 | TORRE DE RESFRIAMENTO - DESENHO DA ARMAÇÃO - PARTE 79-PAINEL TELHADO PT 10 | Liberado para Construção
DE-5400.00-5601-131-FIA-179 | A | 2013-08-02 10:05 | 2013-01-25 21:12 | TORRE DE RESFRIAMENTO - DESENHO DA ARMAÇÃO - PARTE 80 | Liberado para Construção
DE-5400.00-5601-131-FIA-180 | A | 2013-08-02 10:06 | 2013-03-08 12:04 | TORRE DE RESFRIAMENTO: DESENHO DA ARMAÇÕES PARTE 81 - PAINEL DO TELHADO PT 12 | Liberado para Construção
DE-5400.00-5601-131-FIA-181 | B | 2013-08-02 10:06 | 2013-02-05 16:20 | TORRE DE RESFRIAMENTO - DESENHO DA ARMAÇÃO - PARTE 82-PAINEL TELHADO PT 13 | Liberado para Construção
DE-5400.00-5601-131-FIA-182 | B | 2013-08-02 10:06 | 2013-02-05 16:20 | TORRE DE RESFRIAMENTO - DESENHO DA ARMAÇÃO - PARTE 83-PAINEL TELHADO PT 14 | Liberado para Construção
DE-5400.00-5601-131-FIA-183 | A | 2013-08-02 10:06 | 2013-01-25 21:12 | TORRE DE RESFRIAMENTO - DESENHO DA ARMAÇÃO - PARTE 84 | Liberado para Construção
DE-5400.00-5601-131-FIA-184 | A | 2013-08-02 10:06 | 2013-01-25 21:12 | TORRE DE RESFRIAMENTO - DESENHO DA ARMAÇÃO - PARTE 85 | Liberado para Construção
DE-5400.00-5601-131-FIA-185 | A | 2013-08-02 10:06 | 2013-03-08 12:04 | TORRE DE RESFRIAMENTO: DESENHO DA ARMAÇÕES PARTE 86 - PAINEL DO TELHADO PT 17 | Liberado para Construção
DE-5400.00-5601-131-FIA-186 | A | 2013-08-02 10:07 | 2013-01-25 21:12 | TORRE DE RESFRIAMENTO - DESENHO DA ARMAÇÃO - PARTE 87 | Liberado para Construção
DE-5400.00-5601-131-FIA-187 | A | 2013-08-02 10:07 | 2013-01-25 21:12 | TORRE DE RESFRIAMENTO - DESENHO DA ARMAÇÃO - PARTE 88 | Liberado para Construção
DE-5400.00-5601-131-FIA-188 | A | 2013-08-02 10:07 | 2013-01-25 21:12 | TORRE DE RESFRIAMENTO - DESENHO DA ARMAÇÃO - PARTE 89 | Liberado para Construção
DE-5400.00-5601-131-FIA-189 | A | 2013-08-02 10:07 | 2013-01-25 21:12 | TORRE DE RESFRIAMENTO - DESENHO DA ARMAÇÃO - PARTE 90 | Liberado para Construção
DE-5400.00-5601-131-FIA-190 | A | 2013-08-02 10:07 | 2013-01-25 21:13 | TORRE DE RESFRIAMENTO - DESENHO DA ARMAÇÃO - PARTE 91 | Liberado para Construção
DE-5400.00-5601-131-FIA-191 | A | 2013-08-02 10:07 | 2013-01-25 21:13 | TORRE DE RESFRIAMENTO - DESENHO DA ARMAÇÃO - PARTE 92 | Liberado para Construção
DE-5400.00-5601-131-FIA-192 | A | 2013-08-02 10:08 | 2013-01-25 21:13 | TORRE DE RESFRIAMENTO - DESENHO DA ARMAÇÃO - PARTE 93 | Liberado para Construção
DE-5400.00-5601-131-FIA-193 | A | 2013-08-02 10:08 | 2013-01-25 21:13 | TORRE DE RESFRIAMENTO - DESENHO DA ARMAÇÃO - PARTE 94 | Liberado para Construção
DE-5400.00-5601-131-FIA-194 | B | 2013-08-02 10:08 | 2013-02-05 16:20 | TORRE DE RESFRIAMENTO - DESENHO DA ARMAÇÃO - PARTE 95 - CANALS & CAP 01 | Liberado para Construção
DE-5400.00-5601-131-FIA-195 | B | 2013-08-02 10:08 | 2013-02-05 16:20 | TORRE DE RESFRIAMENTO - DESENHO DA ARMAÇÃO - PARTE 96 - CANAL CH 01 | Liberado para Construção
DE-5400.00-5601-131-FIA-196 | B | 2013-08-02 10:08 | 2013-02-05 16:20 | TORRE DE RESFRIAMENTO - DESENHO DA ARMAÇÃO - PARTE 97 - CANAL CH 01 | Liberado para Construção
DE-5400.00-5601-131-FIA-197 | B | 2013-08-02 10:08 | 2013-02-05 16:20 | TORRE DE RESFRIAMENTO - DESENHO DA ARMAÇÃO - PARTE 98 - CANAL CH 02 | Liberado para Construção
DE-5400.00-5601-131-FIA-198 | B | 2013-08-02 10:09 | 2013-02-05 16:21 | TORRE DE RESFRIAMENTO - DESENHO DA ARMAÇÃO - PARTE 99 - CANAL CH 02 | Liberado para Construção
DE-5400.00-5601-131-FIA-199 | B | 2013-08-02 10:09 | 2013-02-05 16:21 | TORRE DE RESFRIAMENTO - DESENHO DA ARMAÇÃO - PARTE 100 - CANAL CH 03 | Liberado para Construção
DE-5400.00-5601-131-FIA-200 | B | 2013-08-02 10:09 | 2013-02-05 16:21 | TORRE DE RESFRIAMENTO - DESENHO DA ARMAÇÃO - PARTE 101 - CANAL CH 03 | Liberado para Construção
DE-5400.00-5601-131-FIA-201 | B | 2013-08-02 10:09 | 2013-02-05 16:21 | TORRE DE RESFRIAMENTO - DESENHO DA ARMAÇÃO - PARTE 102 - CAP 01 | Liberado para Construção
DE-5400.00-5601-131-FIA-202 | B | 2013-08-02 10:10 | 2013-02-05 16:21 | TORRE DE RESFRIAMENTO - DESENHO DA ARMAÇÃO - PARTE 102 - CAP 01 | Liberado para Construção
DE-5400.00-5601-131-FIA-203 | B | 2013-08-02 10:10 | 2013-02-05 16:21 | TORRE DE RESFRIAMENTO - DESENHO DA ARMAÇÃO - PARTE 102 - CAP 01 | Liberado para Construção
DE-5400.00-5601-131-FIA-204 | B | 2013-08-02 10:10 | 2013-02-05 16:21 | TORRE DE RESFRIAMENTO - DESENHO DA ARMAÇÃO - PARTE 102 - CAP 01 | Liberado para Construção
DE-5400.00-5601-131-FIA-205 | A | 2013-08-02 10:10 | 2013-01-21 18:16 | TORRE DE RESFRIAMENTO:CONJUNTO GERAL DOS INSERTOS METÁLICOS EMBUTIDOS PARA O SUPORTE DO TUBO DE AGUA | Liberado para Construção
DE-5400.00-5601-131-FIA-503 | B | 2013-08-02 10:10 | 2012-07-30 18:02 | SE-5601 - 1º TETO - LOCAÇÃO E MONTAGEM DAS VIGAS PRÉ-MOLDADAS - PLANTA | Liberado para Construção
DE-5400.00-5601-131-FIA-504 | B | 2013-08-02 10:11 | 2012-10-19 12:01 | SE-5601 - COBERTURA-LOCAÇÃO E MONTAGEM DAS VIGAS PRÉ-MOLDADAS | Liberado para Construção
DE-5400.00-5601-131-FIA-505 | A | 2013-08-02 10:11 | 2012-09-06 18:02 | SE-5601 - SUPERESTRUTURA - LOCAÇÃO E MONTAGEM - CORTES LONGITUDINAIS | Liberado para Construção
DE-5400.00-5601-131-FIA-506 | B | 2013-08-02 10:11 | 2012-07-20 21:08 | SE-5601 - PILARES - FORMAS - PARTE 1 | Liberado para Construção
DE-5400.00-5601-131-FIA-507 | B | 2013-08-02 10:11 | 2012-07-20 21:08 | SE-5601 - PILARES - FORMAS - PARTE 2 | Liberado para Construção
DE-5400.00-5601-131-FIA-508 | B | 2013-08-02 10:11 | 2012-09-25 18:02 | SE-5601 - SUPERESTRUTURA - LOCAÇÃO E MONTAGEM - CORTES TRANSVERSAIS | Liberado para Construção
DE-5400.00-5601-131-FIA-509 | A | 2013-08-02 10:12 | 2012-07-11 18:02 | SE-5601 - PILARES - ARMADURA - PARTE 1 | Liberado para Construção
DE-5400.00-5601-131-FIA-510 | B | 2013-08-02 10:12 | 2012-07-25 21:02 | SE-5601 PILARES - CONSOLES - ARMADURA | Liberado para Construção
DE-5400.00-5601-131-FIA-511 | B | 2013-08-02 10:12 | 2012-10-18 12:02 | SE-5601 - TOMADA DE AR - FORMA E ARMADURA | Liberado para Construção
DE-5400.00-5601-131-FIA-512 | B | 2013-08-02 10:12 | 2012-07-30 18:02 | SE-5601 - 1º TETO - VIGAS PRÉ-MOLDADAS - FORMAS - PARTE 1 | Liberado para Construção
DE-5400.00-5601-131-FIA-513 | B | 2013-08-02 10:13 | 2012-07-30 18:02 | SE-5601 - 1º TETO - VIGAS PRÉ-MOLDADAS - FORMAS - PARTE 2 | Liberado para Construção
DE-5400.00-5601-131-FIA-514 | D | 2013-08-02 10:13 | 2012-08-24 18:11 | SE-5601 - 1º TETO - VIGAS PRÉ-MOLDADAS - ARMADURA - PARTE 1 | Liberado para Construção
DE-5400.00-5601-131-FIA-515 | C | 2013-08-02 10:13 | 2012-09-05 12:55 | SE-5601 - 1º TETO - VIGAS PRÉ-MOLDADAS - ARMADURA - PARTE 2 | Liberado para Construção
DE-5400.00-5601-131-FIA-516 | C | 2013-08-02 10:13 | 2012-09-11 15:01 | SE-5601 1º TETO - LAJES ALVEOLARES - FORMAS | Liberado para Construção
DE-5400.00-5601-131-FIA-517 | B | 2013-08-02 10:14 | 2013-02-26 18:04 | SE-5601 - 1º TETO - CAPEAMENTO DAS LAJES - FORMAS | Liberado para Construção
DE-5400.00-5601-131-FIA-518 | C | 2013-08-02 10:14 | 2013-02-26 18:04 | SE-5601 - 1º TETO - CAPEAMENTO DAS LAJES - ARMADURAS | Liberado para Construção
DE-5400.00-5601-131-FIA-519 | A | 2013-08-02 10:14 | 2012-07-16 15:02 | SE-5601 - COBERTURA - VIGAS PRÉ-MOLDADAS - FORMAS - PARTE 1 | Liberado para Construção
DE-5400.00-5601-131-FIA-520 | D | 2013-08-02 10:14 | 2012-10-18 12:02 | SE-5601 COBERTURA - VIGAS PRE MOLDADAS - FORMAS - PARTE 2 | Liberado para Construção
DE-5400.00-5601-131-FIA-521 | B | 2013-08-02 10:15 | 2012-10-19 12:02 | SE-5601 COBERTURA - VIGAS PRE MOLDADAS - ARMADURA - PARTE 1 | Liberado para Construção
DE-5400.00-5601-131-FIA-522 | D | 2013-08-02 10:15 | 2012-10-19 12:02 | SE-5601 - COBERTURA -VIGAS PRE MOLDADAS - ARMADURA - PARTE 2 | Liberado para Construção
DE-5400.00-5601-131-FIA-523 | A | 2013-08-02 10:15 | 2012-07-16 15:03 | SE-5601 - COBERTURA - LAJES ALVEOLARES - FORMAS | Liberado para Construção
DE-5400.00-5601-131-FIA-524 | A | 2013-08-02 10:15 | 2012-10-03 18:03 | SE-5601 - ESCADA- FORMA E ARMADURA | Liberado para Construção
DE-5400.00-5601-131-FIA-525 | A | 2013-08-02 10:15 | 2012-09-05 12:55 | SE-5601 - COBERTURA - CAPEAMENTO DAS LAJES - ARMADURA | Liberado para Construção
DE-5400.00-5601-140-FIA-013 | B | 2013-08-02 10:16 | 2012-11-14 18:03 | U-5601-COBERTURA METÁLICA PLANTA- PLANO DAS TERÇAS | Liberado para Construção
DE-5400.00-5601-140-FIA-014 | B | 2013-08-02 10:16 | 2012-11-14 18:03 | U-5601-COBERTURA METÁLICA PLANTA- LOCAÇÃO DAS BASES | Liberado para Construção
DE-5400.00-5601-140-FIA-015 | B | 2013-08-02 10:16 | 2012-11-14 18:03 | U-5601- COBERTURA METÁLICA ELEVAÇÃO - EIXOS "1"@"4" , "5" E "6" | Liberado para Construção
DE-5400.00-5601-140-FIA-016 | B | 2013-08-02 10:16 | 2012-11-14 18:04 | U-5601- COBERTURA METÁLICA PLANTA - LOCAÇÃO DA PLATIBANDA NA EL.24,575 (T.V.) | Liberado para Construção
DE-5400.00-5601-140-FIA-017 | B | 2013-08-02 10:16 | 2012-11-14 18:04 | U-5601- COBERTURA METÁLICA PLANTIBANDA - CORTES E VISTAS | Liberado para Construção
DE-5400.00-5601-140-FIA-018 | A | 2013-08-02 10:17 | 2013-01-17 09:04 | PRÉDIO DE PRODUTOS QUÍMICOS - ESTRUTURA METÁLICA - VIGA DE ROLAMENTO | Liberado para Construção
DE-5400.00-5601-140-FIA-019 | A | 2013-08-02 10:17 | 2013-02-04 12:07 | LINHA DE SUPRIMENTO 66" CAIXA DE ACESSO-COBERTURA METÁLICA PLANTA, CORTES E DETALHES | Liberado para Construção
DE-5400.00-5601-140-FIA-023 | C | 2013-08-02 10:17 | 2013-01-17 09:04 | CABLE RACK - ESTRUTURA METÁLICA PLANTA- LOCAÇÃO E DETALHES DAS BASES | Liberado para Construção
DE-5400.00-5601-140-FIA-024 | B | 2013-08-02 10:17 | 2013-01-17 09:04 | CABLE RACK - ESTRUTURA METÁLICA PLANTA NA EL.27,027 | Liberado para Construção
DE-5400.00-5601-140-FIA-025 | C | 2013-08-02 10:17 | 2013-01-25 15:12 | CABLE RACK - ESTRUTURA METÁLICA PLANTA NA EL.29,707 | Liberado para Construção
DE-5400.00-5601-140-FIA-026 | C | 2013-08-02 10:18 | 2013-01-17 09:05 | CABLE RACK - ESTRUTURA METÁLICA ELEVAÇÕES E DETALHES | Liberado para Construção
DE-5400.00-5601-140-FIA-027 | D | 2013-08-12 13:00 | 2013-08-12 13:00 | CABLE RACK - ESTRUTURA METÁLICA - DETALHES | Liberado para Construção
DE-5400.00-5601-140-FIA-028 | A | 2013-08-02 10:18 | 2013-05-08 12:59 | ESCADAS METÁLICAS - PLANTAS E DETALHES | Liberado para Construção
DE-5400.00-5601-140-FIA-029 | A | 2013-08-02 10:18 | 2013-04-26 18:59 | ESCADAS METÁLICAS - CORTES E DETALHES | Liberado para Construção
DE-5400.00-5601-140-FIA-030 | A | 2013-08-02 10:19 | 2013-04-26 18:59 | PLATAFORMAS DE ACESSO ÀS VÁLVULAS DOS SILENCIADORES - PLANTA, CORTES E DETALHES | Liberado para Construção
DE-5400.00-5601-140-FIA-031 | A | 2013-08-23 13:00 | 2013-08-23 13:00 | U-5601 - SUPORTES METÁLICOS PARA TUBULAÇÃO - PLANTA, CORTES E DETALHES | Liberado para Construção
DE-5400.00-5601-140-FIA-032 | A | 2013-08-23 13:00 | 2013-08-23 13:00 | U-5601 - PASSARELAS METÁLICAS DE TRAVESSIA SOBRE O PIPE WAY - PLANTAS, CORTES E DETALHES | Liberado para Construção
DE-5400.00-5601-140-FIA-033 | A | 2013-08-02 10:19 | 2013-04-26 19:00 | U-5601 - PLATAFORMAS DE ACESSO AS VÁLVULAS DA LINHA DE RETORNO 66" - PLANTA, CORTES E DETALHES | Liberado para Construção
DE-5400.00-5601-140-FIA-034 | A | 2013-08-02 10:19 | 2013-04-26 12:59 | U-5601 - PLATAFORMAS DE ACESSO AS VÁLVULAS DAS LINHAS DE VAPOR - PLANTA CORTES E DETALHES | Liberado para Construção
DE-5400.00-5601-140-FIA-035 | A | 2013-08-02 10:19 | 2013-04-26 12:59 | U-5601 - PLATAFORMAS DE ACESSO AS VÁLVULAS DA LINHA DE SUPRIMENTO 66" - PLANTAS, CORTES E DETALHES | Liberado para Construção
DE-5400.00-5601-140-FIA-036 | B | 2013-08-02 10:19 | 2013-05-21 12:59 | U-5601 - PLATAFORMAS DE ACESSO A SUCÇÃO DAS BOMBAS - PLANTAS, CORTES E DETALHES | Liberado para Construção
DE-5400.00-5601-140-FIA-050 | B | 2013-08-02 10:20 | 2013-02-05 16:21 | TORRE DE RESFRIAMENTO ESCADA INCLINADA LADO LESTE - ESTRUTURA METÁLICA - PARTE 1 | Liberado para Construção
DE-5400.00-5601-140-FIA-051 | B | 2013-08-02 10:20 | 2013-02-05 16:22 | TORRE DE RESFRIAMENTO ESCADA INCLINADA LADO LESTE - ESTRUTURA METÁLICA - PARTE 2 | Liberado para Construção
DE-5400.00-5601-140-FIA-052 | B | 2013-08-02 10:20 | 2013-02-05 16:22 | TORRE DE RESFRIAMENTO ESCADA INCLINADA LADO LESTE - ESTRUTURA METÁLICA - PARTE 3 | Liberado para Construção
DE-5400.00-5601-140-FIA-053 | B | 2013-08-02 10:20 | 2013-02-05 16:22 | TORRE DE RESFRIAMENTO ESCADA INCLINADA LADO LESTE - ESTRUTURA METÁLICA - PARTE 4 | Liberado para Construção
DE-5400.00-5601-140-FIA-054 | B | 2013-08-02 10:20 | 2013-02-05 16:22 | TORRE DE RESFRIAMENTO ESCADA INCLINADA LADO LESTE - ESTRUTURA METÁLICA - PARTE 5 | Liberado para Construção
DE-5400.00-5601-140-FIA-055 | B | 2013-08-02 10:21 | 2013-02-05 16:22 | TORRE DE RESFRIAMENTO ESCADA INCLINADA LADO LESTE - ESTRUTURA METÁLICA - PARTE 6 | Liberado para Construção
DE-5400.00-5601-140-FIA-056 | B | 2013-08-02 10:21 | 2013-02-05 16:22 | TORRE DE RESFRIAMENTO ESCADA INCLINADA LADO LESTE - ESTRUTURA METÁLICA - PARTE 7 | Liberado para Construção
DE-5400.00-5601-140-FIA-057 | B | 2013-08-02 10:21 | 2013-02-05 16:22 | TORRE DE RESFRIAMENTO ESCADA INCLINADA LADO LESTE - ESTRUTURA METÁLICA - PARTE 8 | Liberado para Construção
DE-5400.00-5601-140-FIA-058 | B | 2013-08-02 10:21 | 2013-02-05 16:23 | TORRE DE RESFRIAMENTO ESCADA INCLINADA LADO LESTE - ESTRUTURA METÁLICA - PARTE 9 | Liberado para Construção
DE-5400.00-5601-140-FIA-059 | B | 2013-08-02 10:22 | 2013-02-05 16:23 | TORRE DE RESFRIAMENTO ESCADA INCLINADA LADO LESTE - ESTRUTURA METÁLICA - PARTE 10 | Liberado para Construção
DE-5400.00-5601-140-FIA-060 | B | 2013-08-02 10:22 | 2013-02-05 16:23 | TORRE DE RESFRIAMENTO ESCADA INCLINADA LADO LESTE - ESTRUTURA METÁLICA - PARTE 11 | Liberado para Construção
DE-5400.00-5601-140-FIA-061 | B | 2013-08-02 10:22 | 2013-02-05 16:23 | TORRE DE RESFRIAMENTO ESCADA INCLINADA LADO LESTE - ESTRUTURA METÁLICA - PARTE 12 | Liberado para Construção
DE-5400.00-5601-140-FIA-062 | B | 2013-08-02 10:22 | 2013-02-05 16:23 | TORRE DE RESFRIAMENTO ESCADA INCLINADA LADO OESTE - ESTRUTURA METÁLICA - PARTE 1 | Liberado para Construção
DE-5400.00-5601-140-FIA-063 | B | 2013-08-02 10:22 | 2013-02-05 16:23 | TORRE DE RESFRIAMENTO ESCADA INCLINADA LADO OESTE - ESTRUTURA METÁLICA - PARTE 2 | Liberado para Construção
DE-5400.00-5601-140-FIA-064 | B | 2013-08-02 10:23 | 2013-02-05 16:23 | TORRE DE RESFRIAMENTO ESCADA INCLINADA LADO OESTE - ESTRUTURA METÁLICA - PARTE 3 | Liberado para Construção
DE-5400.00-5601-140-FIA-065 | B | 2013-08-02 10:23 | 2013-02-05 16:24 | TORRE DE RESFRIAMENTO ESCADA INCLINADA LADO OESTE - ESTRUTURA METÁLICA - PARTE 4 | Liberado para Construção
DE-5400.00-5601-140-FIA-066 | B | 2013-08-02 10:23 | 2013-02-05 16:24 | TORRE DE RESFRIAMENTO ESCADA INCLINADA LADO OESTE - ESTRUTURA METÁLICA - PARTE 5 | Liberado para Construção
DE-5400.00-5601-140-FIA-067 | B | 2013-08-02 10:23 | 2013-02-05 16:24 | TORRE DE RESFRIAMENTO ESCADA INCLINADA LADO OESTE - ESTRUTURA METÁLICA - PARTE 6 | Liberado para Construção
DE-5400.00-5601-140-FIA-068 | B | 2013-08-02 10:23 | 2013-02-05 16:24 | TORRE DE RESFRIAMENTO ESCADA INCLINADA LADO OESTE - ESTRUTURA METÁLICA - PARTE 7 | Liberado para Construção
DE-5400.00-5601-140-FIA-069 | B | 2013-08-02 10:24 | 2013-02-05 16:24 | TORRE DE RESFRIAMENTO ESCADA INCLINADA LADO OESTE - ESTRUTURA METÁLICA - PARTE 8 | Liberado para Construção
DE-5400.00-5601-140-FIA-070 | B | 2013-08-02 10:24 | 2013-02-05 16:24 | TORRE DE RESFRIAMENTO ESCADA INCLINADA LADO OESTE - ESTRUTURA METÁLICA - PARTE 9 | Liberado para Construção
DE-5400.00-5601-140-FIA-071 | B | 2013-08-02 10:24 | 2013-02-05 16:24 | TORRE DE RESFRIAMENTO ESCADA INCLINADA LADO OESTE - ESTRUTURA METÁLICA - PARTE 10 | Liberado para Construção
DE-5400.00-5601-140-FIA-072 | B | 2013-08-02 10:24 | 2013-02-05 16:25 | TORRE DE RESFRIAMENTO ESCADA INCLINADA LADO OESTE - ESTRUTURA METÁLICA - PARTE 11 | Liberado para Construção
DE-5400.00-5601-140-FIA-073 | B | 2013-08-02 10:24 | 2013-02-05 16:25 | TORRE DE RESFRIAMENTO ESCADA INCLINADA LADO OESTE - ESTRUTURA METÁLICA - PARTE 12 | Liberado para Construção
DE-5400.00-5601-140-FIA-074 | B | 2013-09-27 15:59 | 2013-09-27 15:59 | U-56.01 - PLATAFORMA DE POSTE DE TELECOM | Liberado para Construção
DE-5400.00-5601-140-FIA-503 | D | 2013-08-02 10:25 | 2012-11-09 21:04 | SE-5601 COBERTURA METÁLICA PLANTA - PLANO LOCAÇÃO DAS BASES | Liberado para Construção
DE-5400.00-5601-140-FIA-504 | B | 2013-08-02 10:25 | 2012-10-24 18:09 | SE-5601 COBERTURA METÁLICA PLANTA - PLANO DAS TERÇAS | Liberado para Construção
DE-5400.00-5601-140-FIA-515 | A | 2013-08-02 10:25 | 2012-09-14 18:03 | SE-5601 - ESTRUTURA METÁLICA - ESCADAS | Liberado para Construção
DE-5400.00-5601-140-FIA-516 | A | 2013-08-02 10:25 | 2012-09-05 12:55 | SE-5601 - ESTRUTURA METÁLICA - PLATAFORMAS - PLANTA E VISTAS | Liberado para Construção
DE-5400.00-5601-140-FIA-517 | A | 2013-08-02 10:25 | 2012-09-14 18:03 | SE-5601 - ESTRUTURA METÁLICA - PLATAFORMAS -CORTES E DETALHES | Liberado para Construção
DE-5400.00-5601-140-FIA-519 | C | 2013-08-02 10:26 | 2012-11-09 21:04 | SE-5601 - COBERTURA METÁLICA - CORTES E DETALHES | Liberado para Construção
DE-5400.00-5601-140-FIA-520 | D | 2013-08-02 10:26 | 2012-11-09 21:04 | SE-5601 COBERTURA METALICA ELEVAÇÃO DAS FILAS "A E B" | Liberado para Construção
DE-5400.00-5601-140-FIA-521 | D | 2013-08-02 10:26 | 2012-11-09 21:04 | SE-5601 - COBERTURA METÁLICA - ELEVAÇÃO DAS FILAS "D" @ 'K',"L" E "M" | Liberado para Construção
DE-5400.00-5601-140-FIA-522 | D | 2013-08-02 10:27 | 2012-11-09 21:04 | SE-5601 - COBERTURA METÁLICA - PLATIBANDA - PLANTA | Liberado para Construção
DE-5400.00-5601-140-FIA-523 | C | 2013-08-02 10:27 | 2012-11-09 21:04 | SE-5601 - COBERTURA METÁLICA - PLATIBANDA - CORTES, VISTAS E DETALHES | Liberado para Construção
DE-5400.00-5601-171-FIA-501 | - | 2013-08-02 10:28 | 2013-04-03 19:00 | PLANTA - ARRANJO ELÉTRICO - SALA DE MÁQUINAS CONDIONADORES / CHILLERS - PARTE I | Cadastrado
DE-5400.00-5601-171-FIA-502 | - | 2013-08-02 10:28 | 2013-04-03 19:00 | PLANTA - ARRANJO ELÉTRICO - SALA DE MÁQUINAS CONDIONADORES / VENTILADORES - PARTE II | Cadastrado
DE-5400.00-5601-172-FIA-002 | C | 2013-08-02 10:29 | 2013-04-18 22:00 | U-5601 - PRÉDIO DE PRODUTOS QUÍMICOS INSTALAÇÕES PREDIAS DE ÁGUA POTAVEL PLANTA DETALHES E ISOMÉTRICO | Liberado para Construção
DE-5400.00-5601-172-FIA-501 | B | 2013-08-02 10:29 | 2013-02-26 12:03 | SE-5601 - INSTALAÇÕES PREDIAIS DE ÁGUA POTÁVEL - PLANTA | Liberado para Construção
DE-5400.00-5601-172-FIA-502 | A | 2013-08-02 10:29 | 2013-02-26 12:04 | SE-5601 - INSTALAÇÕES PREDIAIS DE ÁGUA POTÁVEL - DETALHES, ISOMÉTRICO E ESQUEMA VERTICAL | Liberado para Construção
DE-5400.00-5601-173-FIA-002 | B | 2013-08-02 10:30 | 2013-03-19 09:06 | U-5601 - PRÉDIO DE PRODUTOS QUÍMICOS - INSTALAÇÕES PREDIAIS DE ÁGUA PLUVIAL - PLANTA E DETALHES | Liberado para Construção
DE-5400.00-5601-173-FIA-501 | C | 2013-08-02 10:30 | 2012-09-25 18:02 | SE-5601 ESGOTO SANITÁRIO PLANTA PAVIMENTO TÉRREO | Liberado para Construção
DE-5400.00-5601-173-FIA-502 | C | 2013-08-02 10:30 | 2012-09-25 18:03 | SE-5601 ESGOTO SANITÁRIO PLANTA E DETALHES | Liberado para Construção
DE-5400.00-5601-173-FIA-503 | B | 2013-08-02 10:30 | 2013-03-19 09:06 | SE-5601 - INSTALAÇÕES PREDIAIS DE ÁGUA PLUVIAL - PLANTA E COBERTURA | Liberado para Construção
DE-5400.00-5601-173-FIA-504 | D | 2013-08-23 16:00 | 2013-08-23 16:00 | SE-5601 - INSTALAÇÕES PREDIAIS DE ÁGUA PLUVIAL - DETALHES | Liberado para Construção
DE-5400.00-5601-175-FIA-501 | A | 2013-08-02 10:31 | 2012-11-21 12:03 | SE-5601 HVAC ARRANJO DE DUTOS E EQUIPAMENTOS PLANTA BAIXA PARTE 1 | Liberado para Construção
DE-5400.00-5601-175-FIA-502 | A | 2013-08-02 10:31 | 2012-11-21 12:03 | SE-5601 HVAC ARRANJO DE DUTOS E EQUIPAMENTOS PLANTA BAIXA PARTE 2 | Liberado para Construção
DE-5400.00-5601-175-FIA-503 | A | 2013-08-02 10:31 | 2012-11-21 12:03 | SE-5601 HVAC ARRANJO DE DUTOS E EQUIPAMENTOS CORTES | Liberado para Construção
DE-5400.00-5601-175-FIA-504 | A | 2013-08-02 10:31 | 2012-11-13 09:03 | SE-5601HVAC TUBULAÇÕES DE ÁGUA GELADA, BASES DE EQUIP.E LOCALIZAÇÃO INSTRUMENTOS | Liberado para Construção
DE-5400.00-5601-175-FIA-505 | B | 2013-08-02 10:32 | 2012-12-07 18:05 | TUBULAÇÕES DE ÁGUA GELADA, BASE DE EQUIPAMENTOS E LOCALIZAÇÃO INSTRUMENTOS | Liberado para Construção
DE-5400.00-5601-175-FIA-506 | A | 2013-08-02 10:32 | 2012-09-28 18:06 | SE-5601 HVAC FLUXOGRAMA DE AR | Liberado para Construção
DE-5400.00-5601-175-FIA-507 | A | 2013-08-02 10:32 | 2012-10-26 14:17 | SE-5601 HVA FLUXOGRAMA DE ÁGUA GELADA | Liberado para Construção
DE-5400.00-5601-175-FIA-511 | A | 2013-08-02 10:32 | 2013-03-08 12:03 | SE-5601 - HVAC - ESQUEMA DE INTERLIGAÇÃO DO SISTEMA DE INSTRUMENTAÇÃO DE VAC - PARTE 1 | Liberado para Construção
DE-5400.00-5601-175-FIA-512 | A | 2013-08-02 10:32 | 2012-11-13 09:03 | DESENHO DE DETALHES TÍPICOS DE DUTOS E SUPORTES | Liberado para Construção
DE-5400.00-5601-175-FIA-513 | A | 2013-08-02 10:32 | 2013-03-08 12:04 | SE-5601 - HVAC - ESQUEMA DE INTERLIGAÇÃO DO SISTEMA DE INSTRUMENTAÇÃO DE VAC - PARTE 2 | Liberado para Construção
DE-5400.00-5601-182-FIA-004 | C | 2013-10-16 18:59 | 2013-10-16 18:59 | U-5601 - DRENAGEM CONTAMINADA - PLANTA | Liberado para Construção
DE-5400.00-5601-182-FIA-005 | C | 2013-10-16 18:59 | 2013-10-16 18:59 | U-5601 - DRENAGEM CONTAMINADA - CORTES E DETALHES | Liberado para Construção
DE-5400.00-5601-182-FIA-006 | C | 2013-10-16 19:01 | 2013-10-16 19:01 | U-5601 - DRENAGEM PLUVIAL - PLANTA | Liberado para Construção
DE-5400.00-5601-182-FIA-007 | C | 2013-10-16 19:00 | 2013-10-16 19:00 | U-5601 - DRENAGEM PLUVIAL - CORTES E DETALHES | Liberado para Construção
DE-5400.00-5601-182-FIA-008 | A | 2013-08-02 10:34 | 2013-02-26 18:04 | U-5601 - DRENAGEM OLEOSA - PLANTA | Liberado para Construção
DE-5400.00-5601-182-FIA-009 | A | 2013-08-02 10:34 | 2013-02-26 18:04 | U-5601 - DRENAGEM OLEOSA - CORTES E DETALHES | Liberado para Construção
DE-5400.00-5601-182-FIA-010 | A | 2013-08-02 10:34 | 2013-02-26 12:17 | U-5601 - DRENAGEM PLUVIAL - QUADRA PLANTA | Liberado para Construção
DE-5400.00-5601-182-FIA-501 | B | 2013-08-02 10:34 | 2013-06-03 13:00 | SE-5601 - DRENAGEM CONTAMINADA - PLANTA TÉRREO E 1º PAVIMENTO | Liberado para Construção
DE-5400.00-5601-182-FIA-503 | D | 2013-10-16 19:00 | 2013-10-16 19:00 | SE-5601 - DRENAGEM CONTAMINADA - PLANTA | Liberado para Construção
DE-5400.00-5601-182-FIA-504 | D | 2013-10-16 19:00 | 2013-10-16 19:00 | SE-5601 - DRENAGEM CONTAMINADA - CORTES E DETALHES | Liberado para Construção
DE-5400.00-5601-182-FIA-505 | C | 2013-10-16 19:00 | 2013-10-16 19:00 | SE 5601 - DRENAGEM PLUVIAL - PLANTA | Liberado para Construção
DE-5400.00-5601-182-FIA-506 | C | 2013-10-16 19:00 | 2013-10-16 19:00 | SE 5601 - DRENAGEM PLUVIAL - CORTES E DETALHES | Liberado para Construção
DE-5400.00-5601-182-FIA-507 | B | 2013-10-16 19:00 | 2013-10-16 19:00 | SE-5601 - DRENAGEM PLUVIAL - CORTES E DETALHES | Liberado para Construção
DE-5400.00-5601-183-FIA-001 | A | 2013-08-02 10:36 | 2013-02-26 12:15 | U-5601 - ARRUAMENTO E PAVIMENTAÇÃO - PLANTA DE ARRUAMENTO | Liberado para Construção
DE-5400.00-5601-183-FIA-002 | A | 2013-08-02 10:36 | 2013-02-26 12:16 | U-5601 - ARRUAMENTO E PAVIMENTAÇÃO - CORTES E DETALHES | Liberado para Construção
DE-5400.00-5601-183-FIA-003 | A | 2013-08-02 10:36 | 2013-02-26 12:17 | U-5601 - PAVIMENTAÇÃO - QUADRA PLANTA | Liberado para Construção
DE-5400.00-5601-183-FIA-501 | B | 2013-10-16 19:00 | 2013-10-16 19:00 | SE-5601 - ARRUAMENTO E PAVIMENTAÇÃO - PLANTA | Liberado para Construção
DE-5400.00-5601-183-FIA-504 | B | 2013-10-16 19:00 | 2013-10-16 19:00 | SE-5601 - ARRUAMENTO E PAVIMENTAÇÃO - CORTES E DETALHES | Liberado para Construção
DE-5400.00-5601-190-FIA-001 | B | 2013-08-02 10:37 | 2013-02-08 09:03 | U-5601 TORRES DE RESFRIAMENTO IMPLANTAÇÃO GERAL | Liberado para Construção
DE-5400.00-5601-190-FIA-007 | B | 2013-08-02 10:37 | 2013-02-05 18:05 | PRÉDIO DE PRODUTOS QUÍMICOS ARQUITETURA PLANTA BAIXA | Liberado para Construção
DE-5400.00-5601-190-FIA-008 | B | 2013-08-02 10:37 | 2013-02-05 18:05 | PRÉDIO DE PRODUTOS QUÍMICOS ARQUITETURA PLANTA DE COBERTURA | Liberado para Construção
DE-5400.00-5601-190-FIA-009 | B | 2013-08-02 10:37 | 2013-02-05 18:05 | PRÉDIO DE PRODUTOS QUÍMICOS ARQUITETURA CORTES A-A E B-B | Liberado para Construção
DE-5400.00-5601-190-FIA-010 | B | 2013-08-02 10:38 | 2013-02-08 09:03 | PRÉDIO DE PRODUTOS QUÍMICOS ARQUITETURA FACHADAS | Liberado para Construção
DE-5400.00-5601-190-FIA-011 | A | 2013-08-02 10:38 | 2012-08-10 12:05 | PRÉDIO DE PRODUTOS QUÍMICOS ARQUITETURA DETALHES ESQUADRIAS | Liberado para Construção
DE-5400.00-5601-190-FIA-012 | C | 2013-08-02 10:38 | 2012-12-18 18:06 | PRÉDIO DE PRODUTOS QUÍMICOS ARQUITETURA DETALHES GERAIS | Liberado para Construção
DE-5400.00-5601-190-FIA-501 | E | 2013-08-02 10:38 | 2013-01-25 15:07 | SE-5601 ARQUITETURA PLANTA BAIXA TÉRREO | Liberado para Construção
DE-5400.00-5601-190-FIA-502 | E | 2013-08-02 10:39 | 2013-01-25 15:07 | SE-5601 ARQUITETURA PLANTA BAIXA 1° PAVIMENTO | Liberado para Construção
DE-5400.00-5601-190-FIA-503 | E | 2013-08-02 10:39 | 2013-01-25 15:07 | SE-5601 ARQUITETURA PLANTA BAIXA COBERTURA | Liberado para Construção
DE-5400.00-5601-190-FIA-504 | E | 2013-08-02 10:40 | 2013-01-25 15:08 | SE-5601 ARQUITETURA CORTES A-A/B-B E C-C | Liberado para Construção
DE-5400.00-5601-190-FIA-505 | E | 2013-08-02 10:40 | 2013-01-25 15:08 | SE-5601 ARQUITETURA FACHADAS | Liberado para Construção
DE-5400.00-5601-190-FIA-506 | B | 2013-08-02 10:40 | 2012-12-11 12:04 | SE-5601 ARQUITETURA DETALHES SANITARIOS | Liberado para Construção
DE-5400.00-5601-190-FIA-507 | C | 2013-08-02 10:41 | 2013-01-25 15:08 | SE-5601 ARQUITETURA DETALHES ESQUADRIAS PARTE 1 | Liberado para Construção
DE-5400.00-5601-190-FIA-508 | B | 2013-08-02 10:41 | 2012-12-11 12:04 | SE-5601 ARQUITETURA DETALHES ESQUADRIAS PARTE 2 | Liberado para Construção
DE-5400.00-5601-190-FIA-509 | B | 2013-08-02 10:41 | 2013-01-25 15:08 | SE-5601 ARQUITETURA TETOS REFLETIDOS TERREO | Liberado para Construção
DE-5400.00-5601-190-FIA-510 | B | 2013-08-02 10:42 | 2013-01-25 15:08 | SE-5601 ARQUITETURA TETOS REFLETIDOS 1º PAVIMENTO | Liberado para Construção
DE-5400.00-5601-190-FIA-511 | C | 2013-08-02 10:42 | 2013-01-25 15:08 | SE-5601 ARQUITETURA PAGINAÇÃO DE PISOS TERREO | Liberado para Construção
DE-5400.00-5601-190-FIA-512 | C | 2013-08-02 10:42 | 2013-01-25 15:08 | SE-5601 ARQUITETURA PAGINAÇÃO DE PISOS 1º PAVIMENTO | Liberado para Construção
DE-5400.00-5601-190-FIA-513 | F | 2013-08-12 13:00 | 2013-08-12 13:00 | SE-5601 - ARQUITETURA - DETALHES CONSTRUTIVOS | Liberado para Construção
DE-5400.00-5601-190-FIA-514 | B | 2013-08-02 10:43 | 2012-06-19 12:05 | AREA DOS CHILLERS ARQUITETURA PLANTA BAIXA | Liberado para Construção
DE-5400.00-5601-190-FIA-515 | B | 2013-08-02 10:43 | 2012-06-19 12:03 | AREA DOS CHILLERS ARQUITETURA CORTES A-A / B-B E FACHADAS | Liberado para Construção
DE-5400.00-5601-190-FIA-516 | B | 2013-08-02 10:43 | 2012-07-02 15:02 | AREA DOS CHILLERS ARQUITETURA DETALHES ESQUADRIAS | Liberado para Construção
DE-5400.00-5601-195-FIA-002 | B | 2013-08-02 10:44 | 2013-01-10 12:03 | PREDIO DE PRODUTOS QUIMICOS ARQUITETURA PLANTA DE COMUNICAÇÃO VISUAL E DETALHES | Liberado para Construção
DE-5400.00-5601-195-FIA-003 | B | 2013-08-02 10:44 | 2013-01-03 18:05 | U-5601 TORRES DE RESFRIAMENTO SINALIZAÇÃO VIARIA E DETALHES | Liberado para Construção
DE-5400.00-5601-195-FIA-501 | A | 2013-08-02 10:44 | 2012-08-10 12:05 | SE-5601 ARQUITETURA PLANTA DE COMUNICAÇÃO VISUAL TERREO | Liberado para Construção
DE-5400.00-5601-195-FIA-502 | B | 2013-08-02 10:44 | 2013-02-07 09:10 | SE-5601 ARQUITETURA PLANTA DE COMUNICAÇÃO VISUAL 1º PAVIMENTO | Liberado para Construção
DE-5400.00-5601-195-FIA-503 | A | 2013-08-02 10:45 | 2012-08-10 12:06 | SE-5601 ARQUITETURA SINALIZAÇÃO VIARIA E DETALHES | Liberado para Construção
DE-5400.00-5601-200-FIA-001 | C | 2013-08-02 10:45 | 2013-05-15 18:59 | PLANTA DE TUBULAÇÃO - LIMITE DE BATERIA - EL. 14000 E ACIMA | Liberado para Construção
DE-5400.00-5601-200-FIA-002 | C | 2013-08-02 10:45 | 2013-05-15 18:59 | PLANTA DE TUBULAÇÃO - PIPE-WAY / EIXOS 05 A 08 - EL. 14000 E ACIMA | Liberado para Construção
DE-5400.00-5601-200-FIA-003 | C | 2013-08-02 10:45 | 2013-05-15 18:59 | PLANTA DE TUBULAÇÃO - PIPE-WAY / EIXOS 09 A 12 - EL. 14000 E ACIMA | Liberado para Construção
DE-5400.00-5601-200-FIA-004 | C | 2013-08-02 10:46 | 2013-05-15 18:59 | PLANTA DE TUBULAÇÃO - LIMITE DE BATERIA - EL. 14000 E ACIMA | Liberado para Construção
DE-5400.00-5601-200-FIA-005 | C | 2013-08-02 10:46 | 2013-05-15 19:00 | PLANTA DE TUBULAÇÃO - PIPE-WAY / EIXOS 05 A 08 - EL. 14000 E ACIMA | Liberado para Construção
DE-5400.00-5601-200-FIA-006 | C | 2013-08-02 10:46 | 2013-05-15 19:00 | PLANTA DE TUBULAÇÃO - PIPE-WAY / EIXOS 09 A 12 - EL. 14000 E ACIMA | Liberado para Construção
DE-5400.00-5601-200-FIA-007 | C | 2013-08-02 10:46 | 2013-05-15 19:00 | PLANTA DE TUBULAÇÃO - PIPE-WAY / EIXOS 13 A 16 - EL. 14000 E ACIMA | Liberado para Construção
DE-5400.00-5601-200-FIA-008 | C | 2013-08-02 10:47 | 2013-05-15 19:00 | PLANTA DE TUBULAÇÃO - PIPE-WAY / EIXOS 17 A 20 - EL. 17000 E ACIMA | Liberado para Construção
DE-5400.00-5601-200-FIA-009 | C | 2013-08-02 10:47 | 2013-05-15 19:00 | PLANTA DE TUBULAÇÃO - EIXO C A D - EL. 19000 E ACIMA | Liberado para Construção
DE-5400.00-5601-200-FIA-010 | C | 2013-08-02 10:47 | 2013-05-15 19:00 | PLANTA DE TUBULAÇÃO - PIPE-WAY / EIXOS 25 A 28 - EL. 17000 E ACIMA | Liberado para Construção
DE-5400.00-5601-200-FIA-011 | C | 2013-08-02 10:48 | 2013-05-15 19:00 | PLANTA DE TUBULAÇÃO - PIPE-WAY / EIXO 29 - EL. 17000 E ACIMA | Liberado para Construção
DE-5400.00-5601-200-FIA-012 | C | 2013-08-02 10:48 | 2013-05-15 19:00 | PLANTA DE TUBULAÇÃO - TORRE DE RESFRIAMENTO 012 | Liberado para Construção
DE-5400.00-5601-200-FIA-013 | B | 2013-08-02 10:48 | 2012-05-31 18:04 | PLANTA CHAVE DE TUBULAÇÃO | Liberado para Construção
DE-5400.00-5601-200-FIA-014 | C | 2013-08-02 10:48 | 2013-05-15 19:00 | PLANTA DE TUBULAÇÃO - TORRE DE RESFRIAMENTO 014 | Liberado para Construção
DE-5400.00-5601-200-FIA-015 | C | 2013-08-02 10:49 | 2013-05-15 19:00 | PLANTA DE TUBULAÇÃO - TORRE DE RESFRIAMENTO 015 | Liberado para Construção
DE-5400.00-5601-200-FIA-016 | C | 2013-08-02 10:49 | 2013-05-15 19:00 | PLANTA DE TUBULAÇÃO - TORRE DE RESFRIAMENTO 016 | Liberado para Construção
DE-5400.00-5601-200-FIA-017 | C | 2013-08-02 10:49 | 2013-05-15 19:00 | PLANTA DE TUBULAÇÃO - TORRE DE RESFRIAMENTO 017 | Liberado para Construção
DE-5400.00-5601-200-FIA-018 | C | 2013-08-02 10:49 | 2013-05-15 19:01 | PLANTA DE TUBULAÇÃO - EIXO E - EL. 19000 E ACIMA | Liberado para Construção
DE-5400.00-5601-200-FIA-019 | C | 2013-08-02 10:50 | 2013-05-15 19:01 | PLANTA DE TUBULAÇÃO - TORRE DE RESFRIAMENTO 019 | Liberado para Construção
DE-5400.00-5601-200-FIA-020 | C | 2013-08-02 10:50 | 2013-05-15 19:01 | PLANTA DE TUBULAÇÃO - TORRE DE RESFRIAMENTO 020 | Liberado para Construção
DE-5400.00-5601-200-FIA-021 | C | 2013-08-02 10:50 | 2013-05-15 19:01 | PLANTA DE TUBULAÇÃO - TORRE DE RESFRIAMENTO 021 | Liberado para Construção
DE-5400.00-5601-200-FIA-022 | A | 2013-08-02 10:50 | 2012-11-30 15:03 | PLANTA DE TUBULAÇÃO -POÇO DE SUCÇÃO / B-5601001A EL 14000 E ACIMA | Liberado para Construção
DE-5400.00-5601-200-FIA-023 | C | 2013-08-02 10:51 | 2013-05-15 19:01 | PLANTA DE TUBULAÇÃO - TORRE DE RESFRIAMENTO 023 | Liberado para Construção
DE-5400.00-5601-200-FIA-024 | C | 2013-08-02 10:51 | 2013-05-15 19:01 | PLANTA DE TUBULAÇÃO - TORRE DE RESFRIAMENTO 024 | Liberado para Construção
DE-5400.00-5601-200-FIA-025 | C | 2013-08-02 10:51 | 2013-05-15 19:01 | PLANTA DE TUBULAÇÃO - TORRE DE RESFRIAMENTO 025 | Liberado para Construção
DE-5400.00-5601-200-FIA-026 | C | 2013-08-02 10:52 | 2013-05-15 19:01 | PLANTA DE TUBULAÇÃO - EIXO F A G - EL. 19000 E ACIMA | Liberado para Construção
DE-5400.00-5601-200-FIA-027 | C | 2013-08-02 10:52 | 2013-05-15 19:01 | PLANTA DE TUBULAÇÃO - TORRE DE RESFRIAMENTO 027 | Liberado para Construção
DE-5400.00-5601-200-FIA-028 | B | 2013-08-02 10:52 | 2013-05-15 19:01 | PLANTA DE TUBULAÇÃO - TORRE DE RESFRIAMENTO 028 | Liberado para Construção
DE-5400.00-5601-200-FIA-029 | B | 2013-08-02 10:52 | 2013-05-15 19:01 | PLANTA DE TUBULAÇÃO - TORRE DE RESFRIAMENTO 029 | Liberado para Construção
DE-5400.00-5601-200-FIA-030 | B | 2013-08-02 10:53 | 2013-05-15 19:01 | PLANTA DE TUBULAÇÃO - TORRE DE RESFRIAMENTO 030 | Liberado para Construção
DE-5400.00-5601-200-FIA-031 | B | 2013-08-02 10:53 | 2013-05-15 19:01 | PLANTA DE TUBULAÇÃO - TORRE DE RESFRIAMENTO 031 | Liberado para Construção
DE-5400.00-5601-200-FIA-032 | B | 2013-08-02 10:53 | 2013-05-15 19:01 | PLANTA DE TUBULAÇÃO - TORRE DE RESFRIAMENTO 032 | Liberado para Construção
DE-5400.00-5601-200-FIA-033 | C | 2013-08-02 10:54 | 2013-05-15 19:02 | PLANTA DE TUBULAÇÃO - EIXO 30 A 31 - EL. 19000 E ACIMA | Liberado para Construção
DE-5400.00-5601-200-FIA-034 | C | 2013-08-02 10:54 | 2013-05-15 19:02 | PLANTA DE TUBULAÇÃO - EIXO 32 - EL. 19000 E ACIMA | Liberado para Construção
DE-5400.00-5601-200-FIA-035 | C | 2013-08-02 10:54 | 2013-05-15 19:02 | PLANTA DE TUBULAÇÃO - EIXO 33 A 34 - EL. 19000 E ACIMA | Liberado para Construção
DE-5400.00-5601-200-FIA-036 | C | 2013-08-02 10:54 | 2013-05-15 19:02 | PLANTA DE TUBULAÇÃO - EIXO 35 A 36 - EL. 19000 E ACIMA | Liberado para Construção
DE-5400.00-5601-200-FIA-037 | C | 2013-08-02 10:55 | 2013-05-15 19:02 | PLANTA DE TUBULAÇÃO - EIXO 37 A 38 - EL. 19000 E ACIMA | Liberado para Construção
DE-5400.00-5601-200-FIA-038 | C | 2013-08-02 10:55 | 2013-05-15 19:02 | PLANTA DE TUBULAÇÃO - EIXO 39 A 40 - EL. 19000 E ACIMA | Liberado para Construção
DE-5400.00-5601-200-FIA-039 | C | 2013-08-02 10:55 | 2013-05-15 19:02 | PLANTA DE TUBULAÇÃO - EIXO 41 A 42 - EL. 19000 E ACIMA | Liberado para Construção
DE-5400.00-5601-200-FIA-501 | A | 2013-08-02 10:55 | 2013-05-29 12:01 | PLANTA DE TUBULAÇÃO - SUBESTAÇÃO - ÁREA 1 | Liberado para Construção
DE-5400.00-5601-200-FIA-502 | A | 2013-08-02 10:56 | 2013-05-29 12:01 | PLANTA DE TUBULAÇÃO - SUBESTAÇÃO - ÁREA 2 | Liberado para Construção
DE-5400.00-5601-200-FIA-503 | A | 2013-08-02 10:56 | 2013-05-29 12:01 | PLANTA DE TUBULAÇÃO - SUBESTAÇÃO - ÁREA 3 | Liberado para Construção
DE-5400.00-5601-200-FIA-504 | A | 2013-08-02 10:56 | 2013-05-29 12:02 | PLANTA DE TUBULAÇÃO - SUBESTAÇÃO - ÁREA 4 | Liberado para Construção
DE-5400.00-5601-200-FIA-505 | A | 2013-08-02 10:56 | 2013-05-29 12:02 | PLANTA DE TUBULAÇÃO - SUBESTAÇÃO - ÁREA 5 | Liberado para Construção
DE-5400.00-5601-200-FIA-506 | A | 2013-08-02 10:56 | 2013-05-29 12:02 | PLANTA DE TUBULAÇÃO - SUBESTAÇÃO - ÁREA 6 | Liberado para Construção
DE-5400.00-5601-200-FIA-507 | A | 2013-08-02 10:56 | 2013-05-29 12:02 | PLANTA DE TUBULAÇÃO - SUBESTAÇÃO - ÁREA 7 | Liberado para Construção
DE-5400.00-5601-200-FIA-508 | A | 2013-08-02 10:56 | 2013-05-29 12:02 | PLANTA DE TUBULAÇÃO - SUBESTAÇÃO - ÁREA 8 | Liberado para Construção
DE-5400.00-5601-200-FIA-509 | A | 2013-08-02 10:56 | 2013-05-29 12:02 | PLANTA DE TUBULAÇÃO - SUBESTAÇÃO - ÁREA 9 | Liberado para Construção
DE-5400.00-5601-293-FIA-001 | E | 2013-08-02 10:57 | 2013-03-25 15:02 | PADRÃO DE SUPORTES | Liberado para Construção
DE-5400.00-5601-293-FIA-002 | C | 2013-08-02 10:58 | 2013-03-25 15:02 | DESENHO DE SUPORTES ESPECIAIS | Liberado para Construção
DE-5400.00-5601-700-FIA-001 | E | 2013-08-02 11:17 | 2013-07-04 16:00 | U-5601 - ILUMINAÇÃO - PLANTA | Liberado para Construção
DE-5400.00-5601-700-FIA-002 | C | 2013-07-15 16:00 | 2013-07-15 16:00 | U-5601 - ILUMINAÇÃO - CORTES E DETALHES | Liberado para Construção
DE-5400.00-5601-700-FIA-003 | F | 2014-01-02 12:59 | 2014-01-02 12:59 | U-5601 - DISTRIBUIÇÃO DE FORÇA E CONTROLE - PLANTA | Liberado para Construção
DE-5400.00-5601-700-FIA-004 | C | 2013-08-02 11:18 | 2013-07-04 16:00 | U-5601 - DISTRIBUIÇÃO DE FORÇA E CONTROLE - CORTES E DETALHES | Liberado para Construção
DE-5400.00-5601-700-FIA-005 | C | 2013-08-02 11:18 | 2013-04-10 15:59 | U-5601 - ATERRAMENTO - PLANTA | Liberado para Construção
DE-5400.00-5601-700-FIA-009 | B | 2013-08-02 11:19 | 2013-07-04 16:00 | U-5601 - DETALHES TÍPICOS DE FORÇA | Liberado para Construção
DE-5400.00-5601-700-FIA-010 | B | 2013-08-02 11:19 | 2013-07-04 16:00 | U-5601 - DETALHES TÍPICOS DE ILUMINAÇÃO | Liberado para Construção
DE-5400.00-5601-700-FIA-011 | A | 2013-08-02 11:19 | 2012-09-21 18:06 | U-5601 DETALHES TIPICOS DE ATERRAMENTO | Liberado para Construção
DE-5400.00-5601-700-FIA-015 | C | 2013-08-02 11:19 | 2013-05-08 18:59 | U-5601 DIAGRAMA TRIFILAR - PL-5601001 | Liberado para Construção
DE-5400.00-5601-700-FIA-016 | B | 2013-08-02 11:20 | 2013-05-08 18:59 | U-5601 DIAGRAMA TRIFILAR - PL-5601002 | Liberado para Construção
DE-5400.00-5601-700-FIA-017 | A | 2013-08-02 11:20 | 2013-01-30 18:04 | U-5601 DIAGRAMA TRIFILAR-PL-5601003 | Liberado para Construção
DE-5400.00-5601-700-FIA-018 | C | 2013-11-18 15:01 | 2013-11-18 15:01 | TORRE DE RESFRIAMENTO TR-5601001 - ILUMINAÇÃO - PLANTA GERAL | Liberado para Construção
DE-5400.00-5601-700-FIA-019 | B | 2013-11-18 12:01 | 2013-11-18 12:01 | TORRE DE RESFRIAMENTO TR-5601001 - PLANTA DE ENCAMINHAMENTO DE CABOS DE ELÉTRICA | Liberado para Construção
DE-5400.00-5601-700-FIA-020 | A | 2013-10-07 18:02 | 2013-10-07 18:02 | TORRE DE RESFRIAMENTO TR-5601001 - SPDA - PLANTA GERAL | Liberado para Construção
DE-5400.00-5601-700-FIA-022 | A | 2013-08-02 11:20 | 2013-02-07 09:08 | U-5601 DIAGRAMA TRIFILAR PLE-5601001 | Liberado para Construção
DE-5400.00-5601-700-FIA-023 | A | 2013-08-02 11:20 | 2013-01-25 21:05 | U-5601 DIAGRAMA TRIFILAR PLE-5601002 | Liberado para Construção
DE-5400.00-5601-700-FIA-025 | B | 2013-11-26 18:02 | 2013-11-26 18:02 | TORRE DE RESFRIAMENTO TR-5601001 - DETALHES TÍPICOS DE FORÇA | Liberado para Construção
DE-5400.00-5601-700-FIA-035 | B | 2013-11-18 15:02 | 2013-11-18 15:02 | TORRE DE RESFRIAMENTO TR-5601001 - ILUMINAÇÃO - DETALHES TÍPICOS DE INSTALAÇÃO | Liberado para Construção
DE-5400.00-5601-700-FIA-036 | B | 2013-11-26 18:02 | 2013-11-26 18:02 | TORRE DE RESFRIAMENTO TR-5601001 - SPDA: DETALHES TIPICOS DE INSTALAÇÃO | Liberado para Construção
DE-5400.00-5601-700-FIA-037 | A | 2013-08-02 11:21 | 2012-09-25 12:04 | U-5601 DIAGRAMA TRIFILAR PN-MV-5601001-480V | Liberado para Construção
DE-5400.00-5601-700-FIA-041 | B | 2013-08-02 11:21 | 2013-01-25 21:05 | U-5601 PRÉDIO DE PRODUTOS QUIMICOS - ILUMINAÇÃO - PLANTA | Liberado para Construção
DE-5400.00-5601-700-FIA-043 | A | 2013-08-02 11:21 | 2012-09-25 12:06 | U-5601 PRÉDIO DE PRODUTOS QUIMICOS - SPDA - PLANTA | Liberado para Construção
DE-5400.00-5601-700-FIA-044 | A | 2013-08-02 11:21 | 2012-09-25 12:06 | U-5601 PRÉDIO DE PRODUTOS QUIMICOS SPDA - CORTES E DETALHES | Liberado para Construção
DE-5400.00-5601-700-FIA-045 | A | 2013-08-02 11:22 | 2013-01-07 12:04 | U-5601 INTERLIGAÇÃO PIPE RACK 6100 COM A SE-5601 FORÇA E ATERRAMENTO PLANTA E CORTE | Liberado para Construção
DE-5400.00-5601-700-FIA-501 | B | 2013-08-02 11:22 | 2012-07-25 21:04 | SE-5601 DIAGRAMA UNIFILAR GERAL | Liberado para Construção
DE-5400.00-5601-700-FIA-502 | D | 2013-08-02 11:22 | 2013-02-26 12:19 | SE-5601 - DIAGRAMA UNIFILAR - PN-5601001 CDC - 34,5KV | Liberado para Construção
DE-5400.00-5601-700-FIA-503 | C | 2013-08-02 11:22 | 2013-02-26 12:19 | SE-5601 - DIAGRAMA UNIFILAR - PN-5601002 CDC - 4,16KV | Liberado para Construção
DE-5400.00-5601-700-FIA-504 | C | 2013-08-02 11:23 | 2013-02-26 12:19 | SE-5601 - DIAGRAMA UNIFILAR - PN-5601003 CDC - 4,16KV | Liberado para Construção
DE-5400.00-5601-700-FIA-505 | C | 2013-08-02 11:23 | 2013-02-26 12:19 | SE-5601 - DIAGRAMA UNIFILAR - PN-5601004 CCM - 0,48KV | Liberado para Construção
DE-5400.00-5601-700-FIA-506 | D | 2013-08-02 11:23 | 2013-03-20 15:04 | SE-5601- DIAGRAMA UNIFILAR - PN-5601005 - CCM 0,48KV | Liberado para Construção
DE-5400.00-5601-700-FIA-507 | 0 | 2013-10-30 14:59 | 2013-10-30 14:59 | SE-5601 - PN-5601001 - 34,5kV - DIAGRAMA DE INTERLIGAÇÃO | P/ Informação
DE-5400.00-5601-700-FIA-508 | 0 | 2013-10-30 14:59 | 2013-10-30 14:59 | SE-5601 - PN-5601002 - DIAGRAMA DE INTERLIGAÇÃO - CDC - 4,16 Kv | P/ Informação
DE-5400.00-5601-700-FIA-509 | 0 | 2013-11-05 12:59 | 2013-11-05 12:59 | SE-5601 - PN-5601003 - DIAGRAMA DE INTERLIGAÇÃO - CDC - 0,48kV | P/ Informação
DE-5400.00-5601-700-FIA-510 | 0 | 2013-11-05 12:59 | 2013-11-05 12:59 | SE-5601 - PN-5601004 - DIAGRAMA DE INTERLIGAÇÃO - CCM - 0,48kV | P/ Informação
DE-5400.00-5601-700-FIA-511 | 0 | 2013-11-05 12:59 | 2013-11-05 12:59 | SE-5601 - PN-5601005 - DIAGRAMA DE INTERLIGAÇÃO - CCM - 0,48kV | P/ Informação
DE-5400.00-5601-700-FIA-512 | C | 2013-11-21 18:59 | 2013-11-21 18:59 | SE-5601 - ARRANJO DE EQUIPAMENTOS | Liberado para Construção
DE-5400.00-5601-700-FIA-513 | C | 2013-08-02 11:24 | 2013-02-25 12:04 | SE-5601 - PAVIMENTO TÉRREO - ILUMINAÇÃO - PLANTA | Liberado para Construção
DE-5400.00-5601-700-FIA-514 | A | 2013-08-02 11:24 | 2013-01-11 18:03 | SE-5601 PAVIMENTO TÉRREO - ILUMINAÇÃO - CORTES E DETALHES | Liberado para Construção
DE-5400.00-5601-700-FIA-515 | C | 2013-08-02 11:25 | 2013-02-01 18:04 | SE-5601DISTRIBUIÇÃO DE FORÇA E CONTROLE PLANTA | Liberado para Construção
DE-5400.00-5601-700-FIA-516 | B | 2013-08-02 11:25 | 2012-09-25 12:04 | SE 5601 MALHA GERAL DE ATERRAMENTO PLANTA | Liberado para Construção
DE-5400.00-5601-700-FIA-517 | B | 2013-08-02 11:25 | 2012-06-25 15:02 | SE-5601 SPDA PLANTA | Liberado para Construção
DE-5400.00-5601-700-FIA-518 | B | 2013-08-02 11:25 | 2012-08-10 18:02 | SE-5601 SPDA CORTES E VISTAS | Liberado para Construção
DE-5400.00-5601-700-FIA-519 | B | 2013-08-02 11:25 | 2013-02-01 18:04 | SE-5601 DIAGRAMA UNIFILAR PARA UPS | Liberado para Construção
DE-5400.00-5601-700-FIA-520 | C | 2013-08-02 11:26 | 2013-06-03 13:00 | SE-5601 - PN-BT-5601001 / CB-5601001 A/B - DIAGRAMA UNIFILAR | Liberado para Construção
DE-5400.00-5601-700-FIA-521 | A | 2013-08-02 11:26 | 2012-09-25 12:06 | SE-5601 ARRANJO DE EQUIPAMENTOS CORTES | Liberado para Construção
DE-5400.00-5601-700-FIA-522 | C | 2013-08-02 11:26 | 2013-06-03 13:00 | SE-5601 - PN-BT-5601002 / CB-5601002 A/B - DIAGRAMA UNIFILAR | Liberado para Construção
DE-5400.00-5601-700-FIA-523 | B | 2013-08-02 11:26 | 2013-02-01 18:04 | SE-5601 DISTRIBUIÇÃO DE LEITOS,SUPORTES E ATERRAMENTO - PLANTA | Liberado para Construção
DE-5400.00-5601-700-FIA-524 | C | 2013-08-02 11:27 | 2013-06-03 13:00 | SE-5601 - PN-BT-5601003 / CB-5601003 A/B - DIAGRAMA UNIFILAR | Liberado para Construção
DE-5400.00-5601-700-FIA-525 | E | 2013-08-02 11:27 | 2013-05-08 18:59 | SE-5601 - PL-5601501 - DIAGRAMA TRIFILAR | Liberado para Construção
DE-5400.00-5601-700-FIA-527 | B | 2013-08-02 11:27 | 2013-05-08 18:59 | SE-5601 - PL-5601502 - DIAGRAMA TRIFILAR | Liberado para Construção
DE-5400.00-5601-700-FIA-530 | A | 2013-08-02 11:28 | 2012-08-24 15:06 | SE-5601 PN-5601011 DIAGRAMA TRIFILAR | Liberado para Construção
DE-5400.00-5601-700-FIA-538 | A | 2013-08-02 11:28 | 2012-11-23 18:11 | SE-5601 DETALHES TIPICOS DE FORÇA | Liberado para Construção
DE-5400.00-5601-700-FIA-539 | B | 2013-08-02 11:28 | 2013-01-25 15:06 | SE-5601 DETALHES TIPICOS DE ILUMINAÇÃO | Liberado para Construção
DE-5400.00-5601-700-FIA-540 | B | 2013-08-02 11:28 | 2012-09-21 18:06 | SE-5601 DETALHES TIPICOS DE ATERRAMENTO | Liberado para Construção
DE-5400.00-5601-700-FIA-541 | B | 2013-08-02 11:28 | 2012-08-10 18:02 | SE-5601 DETALHES TIPICOS DE SPDA | Liberado para Construção
DE-5400.00-5601-700-FIA-542 | D | 2013-10-16 19:01 | 2013-10-16 19:01 | SE-5601 - 1º PAVIMENTO - ILUMINAÇÃO PLANTA | Liberado para Construção
DE-5400.00-5601-700-FIA-543 | A | 2013-08-02 11:29 | 2013-01-11 18:03 | SE-5601 1º PAVIMENTO - ILUMINAÇÃO - CORTES E DETALHES | Liberado para Construção
DE-5400.00-5601-700-FIA-544 | C | 2013-10-16 19:01 | 2013-10-16 19:01 | SE-5601 - DISTRIBUIÇÃO DE TOMADAS TÉRREO E 1º PAVIMENTO - PLANTAS | Liberado para Construção
DE-5400.00-5601-700-FIA-545 | 0 | 2013-10-30 14:59 | 2013-10-30 14:59 | SE-5601 - PN-5601011 - PAINEL DE AQUECIMENTO - DIAGRAMA DE INTERLIGAÇÃO | P/ Informação
DE-5400.00-5601-700-FIA-546 | 0 | 2013-10-30 14:59 | 2013-10-30 14:59 | SE-5601 - TRANSFORMADORES DE FORÇA / RESISTORES DE ATERRAMENTO - DIAGRAMA DE INTERLIGAÇÃO | P/ Informação
DE-5400.00-5601-76A-FIA-001 | D | 2013-09-27 18:59 | 2013-09-27 18:59 | U-5601 - SISTEMA DE CFTV - PLANTA E DETALHES | Liberado para Construção
DE-5400.00-5601-76A-FIA-002 | D | 2013-10-01 16:00 | 2013-10-01 16:00 | U-5601 - SISTEMA DE CFTV - DETALHES TÍPI9COS | Liberado para Construção
DE-5400.00-5601-76A-FIA-501 | E | 2013-09-27 18:59 | 2013-09-27 18:59 | SE-5601 - SISTEMA DE CFTV - DIAGRAMA UNIFILAR | Liberado para Construção
DE-5400.00-5601-76A-FIA-502 | D | 2013-09-27 19:00 | 2013-09-27 19:00 | SE-5601 - SISTEMA DE CFTV - PLANTA E DETALHES | Liberado para Construção
DE-5400.00-5601-76A-FIA-503 | C | 2013-08-02 11:38 | 2013-06-24 16:00 | SE-5601 - SISTEMA DE SISP - PLANTA E DETALHES | Liberado para Construção
DE-5400.00-5601-76A-FIA-504 | B | 2013-08-02 11:38 | 2013-02-21 21:03 | TORRE DE RESFRIAMENTO ESTRUTURA DE CONCRETO CORTES E DETALHES | Liberado para Construção
DE-5400.00-5601-76A-FIA-505 | D | 2013-10-01 16:00 | 2013-10-01 16:00 | U-5601 - SISTEMA DE CFTV - DIAGRAMA INTERLIGAÇÃO | Liberado para Construção
DE-5400.00-5601-76A-FIA-506 | E | 2013-09-27 19:00 | 2013-09-27 19:00 | SE-5601 - SISTEMA SISP - DIAGRAMA UNIFILAR | Liberado para Construção
DE-5400.00-5601-76A-FIA-507 | E | 2013-09-27 19:00 | 2013-09-27 19:00 | SE-5601 - SISTEMA SISP - DIAGRAMA INTERLIGAÇÃO | Liberado para Construção
DE-5400.00-5601-76A-FIA-508 | C | 2013-08-02 11:39 | 2013-06-19 15:59 | SE-5601 - SISTEMA SISP - DETALHES TÍPICOS | Liberado para Construção
DE-5400.00-5601-76A-FIA-513 | A | 2013-08-02 11:39 | 2012-11-12 18:05 | SE-5601 SISTEMA SISP-LEITOR DE CARTÃO | Liberado para Construção
DE-5400.00-5601-76A-FIA-514 | A | 2013-08-02 11:39 | 2012-10-26 14:12 | SE-5601 SISTEMA SISP - TECLADO CONTROLADOR DE ACESSO | Liberado para Construção
DE-5400.00-5601-76A-FIA-516 | B | 2013-08-02 11:39 | 2012-12-13 12:05 | SE-5601 SISTEMA CFTV - SUB RACK DE CONVERSORRES ÓTICOS | Liberado para Construção
DE-5400.00-5601-760-FIA-501 | C | 2013-09-27 19:00 | 2013-09-27 19:00 | SE-5601 - SISTEMA TELECOMUNICAÇÕES - DIAGRAMA UNIFILAR GERAL | Liberado para Construção
DE-5400.00-5601-761-FIA-501 | B | 2013-08-02 11:40 | 2013-06-18 13:00 | SE-5601 - SISTEMA DE TELEFONIA - PLANTA E DETALHES | Liberado para Construção
DE-5400.00-5601-761-FIA-502 | E | 2013-09-27 19:00 | 2013-09-27 19:00 | SE-5601 - SISTEMA TELEFONIA - DIAGRAMA DE INTERLIGAÇÃO | Liberado para Construção
DE-5400.00-5601-761-FIA-503 | B | 2013-08-02 11:40 | 2013-06-18 13:00 | SE-5601 - SISTEMA DE TELEFONIA - DETALHES TÍPICOS | Liberado para Construção
DE-5400.00-5601-764-FIA-501 | D | 2013-10-11 18:59 | 2013-10-11 18:59 | SE-5601 - SISTEMA CABEAMENTO ESTRUTURADO - DIAGRAMA UNIFILAR | Liberado para Construção
DE-5400.00-5601-764-FIA-502 | C | 2013-08-02 11:41 | 2013-06-19 16:00 | SE-5601 - SISTEMA CABEAMENTO ESTRUTURADO - PLANTA E DETALHES (LAN/WAN) | Liberado para Construção
DE-5400.00-5601-764-FIA-503 | E | 2013-09-27 19:00 | 2013-09-27 19:00 | SE-5601 - SISTEMA CABEAMENTO ESTRUTURADO - DIAGRAMA INTERLIGAÇÃO | Liberado para Construção
DE-5400.00-5601-764-FIA-504 | E | 2013-09-27 19:00 | 2013-09-27 19:00 | SE-5601 - SISTEMA CABEAMENTO ESTRUTURADO - PLANO DE OCUPAÇÃO - PATCH PANEL | Liberado para Construção
DE-5400.00-5601-764-FIA-505 | E | 2013-09-27 19:00 | 2013-09-27 19:00 | SE-5601 - SISTEMA CABEAMENTO ESTRUTURADO - PLANO DE OCUPAÇÃO - DIO´S | Liberado para Construção
DE-5400.00-5601-764-FIA-506 | C | 2013-09-27 19:00 | 2013-09-27 19:00 | SE-5601 - SISTEMA CABEAMENTO ESTRUTURADO - PLANO DE OCUPAÇÃO - RACKS | Liberado para Construção
DE-5400.00-5601-768-FIA-501 | C | 2013-08-02 11:42 | 2013-06-12 13:01 | SE-5601 - SISTEMA LAN/WLAN - DIAGRAMA UNIFILAR | Liberado para Construção
DE-5400.00-5601-768-FIA-502 | D | 2013-10-01 16:00 | 2013-10-01 16:00 | SE-5601 - SISTEMA LAN/WLAN - DIAGRAMA INTERLIGAÇÃO | Liberado para Construção
DE-5400.00-5601-768-FIA-503 | B | 2013-08-02 11:43 | 2013-06-12 13:02 | SE-5601 - SISTEMA LAN/WLAN - PLANTA E DETALHES | Liberado para Construção
DE-5400.00-5601-768-FIA-505 | B | 2013-08-02 11:43 | 2013-06-19 16:00 | SE-5601 - SISTEMA DE LAN/WLAN - DETALHES TÍPICOS | Liberado para Construção
DE-5400.00-5601-769-FIA-501 | C | 2013-08-02 11:43 | 2013-06-03 13:00 | SE-5601 - SISTEMA DE ENERGIA PARA TELECOM - DIAGRAMA UNIFILAR | Liberado para Construção
DE-5400.00-5601-769-FIA-502 | C | 2013-08-02 11:43 | 2013-06-03 13:00 | SE-5601 - SISTEMA DE ENERGIA - DIAGRAMA INTERLIGAÇÃO | Liberado para Construção
DE-5400.00-5601-769-FIA-503 | C | 2013-08-02 11:44 | 2013-06-18 13:00 | SE-5601 - SISTEMA DE ENERGIA - PLANTA E CORTES | Liberado para Construção
DE-5400.00-5601-769-FIA-504 | B | 2013-08-02 11:44 | 2013-06-18 13:00 | SE-5601 - SISTEMA DE ENERGIA - PARRANJO DE EQUIPAMENTOS | Liberado para Construção
DE-5400.00-5601-769-FIA-505 | D | 2013-08-02 11:44 | 2013-06-18 13:00 | SE-5601 - ATERRAMENTO MALHA - TELECOM | Liberado para Construção
DE-5400.00-5601-769-FIA-506 | D | 2013-08-02 11:45 | 2013-06-18 13:00 | SE-5601 - ATERRAMENTO - DETALHES TÍPICOS | Liberado para Construção
DE-5400.00-5601-790-FIA-501 | A | 2013-08-02 11:45 | 2012-08-03 12:03 | DESENHO DE ARQUITETURA DE SISTEMAS DE SUPERVISÃO PASE | Cancelado
DE-5400.00-5601-797-FIA-501 | B | 2013-08-02 11:45 | 2013-03-05 09:03 | DESENHO DE ARQUITETURA DE SISTEMA DE SUPERVISÃO PASE | Liberado para Construção
DE-5400.00-5601-797-FIA-502 | A | 2013-08-02 11:45 | 2013-03-19 09:02 | SE-5601 - DIAGRAMA DE INTERLIGAÇÃO - PASE | Liberado para Construção
DE-5400.00-5601-797-FIA-503 | A | 2013-08-02 11:45 | 2013-03-19 09:02 | SE-5601 - DIAGRAMA DE INTERLIGAÇÃO INTERNA - PAINEL LPN - PASE - S5601-01 | Liberado para Construção
DE-5400.00-5601-797-FIA-504 | A | 2013-08-02 11:46 | 2013-04-22 15:59 | SE-5601 - DIAGRAMA DE INTERLIGAÇÃO INTERNA - PAINEL LPN-PASE-S5601-02 | Liberado para Construção
DE-5400.00-5601-800-FIA-001 | J | 2014-01-22 16:00 | 2014-01-22 16:00 | DESENHO DE ARQUITETURA DE SISTEMAS DE SUPERVISÃO | Liberado para Construção
DE-5400.00-5601-800-FIA-002 | B | 2013-08-12 08:43 | 2013-08-02 19:00 | DIAGRAMA DE MALHAS SDCD E FF | Recusado
DE-5400.00-5601-800-FIA-005 | D | 2013-08-23 19:02 | 2013-08-23 19:02 | DIAGRAMA DE SEGMENTOS E INTERLIGAÇÃO - FF | Liberado para Construção
DE-5400.00-5601-800-FIA-010 | C | 2013-11-14 18:59 | 2013-11-14 18:59 | PLANTA DE LOCAÇÃO E ENCAMINHAMENTO DE INSTRUMENTAÇÃO 1 | Liberado para Construção
DE-5400.00-5601-800-FIA-011 | C | 2013-11-14 18:59 | 2013-11-14 18:59 | PLANTA DE LOCAÇÃO E ENCAMINHAMENTO DE INSTRUMENTAÇÃO 2 | Liberado para Construção
DE-5400.00-5601-800-FIA-012 | C | 2013-11-14 18:59 | 2013-11-14 18:59 | PLANTA DE LOCAÇÃO E ENCAMINHAMENTO DE INSTRUMENTAÇÃO 3 | Liberado para Construção
DE-5400.00-5601-800-FIA-013 | C | 2013-11-14 18:59 | 2013-11-14 18:59 | PLANTA DE LOCAÇÃO E ENCAMINHAMENTO DE INSTRUMENTAÇÃO - CORTES E DETALHES | Liberado para Construção
DE-5400.00-5601-800-FIA-015 | B | 2013-09-26 12:02 | 2013-09-26 12:02 | TORRE DE RESFRIAMENTO TR-5601001 - PLANTA DE LOCAÇÃO DE INSTRUMENTAÇÃO | Liberado para Construção
DE-5400.00-5601-800-FIA-020 | B | 2013-08-02 11:48 | 2012-09-04 15:02 | DETALHES TIPICOS DE INSTALAÇÃO PROCESSO | Liberado para Construção
DE-5400.00-5601-800-FIA-021 | A | 2013-08-02 11:48 | 2012-07-24 18:04 | DETALHES TIPICOS DE INSTALAÇÃO PNEUMÁTICO | Liberado para Construção
DE-5400.00-5601-800-FIA-022 | B | 2013-08-02 11:48 | 2012-08-29 15:02 | DETALHES TIPICOS DE INSTALAÇÃO ELÉTRICA | Liberado para Construção
DE-5400.00-5601-800-FIA-023 | A | 2013-08-02 11:49 | 2012-08-29 15:02 | DETALHES TIPICOS DE INSTALAÇÃO SUPORTES | Liberado para Construção
DE-5400.00-5601-800-FIA-030 | A | 2013-08-05 12:02 | 2013-08-05 12:02 | TORRE DE RESFRIAMENTO TR-5601001 - DETALHES TIPICOS DE INSTALAÇÃO ELETRICA DOS INSTRUMENTOS | Liberado para Construção
DE-5400.00-5601-800-FIA-031 | A | 2013-10-14 21:02 | 2013-10-14 21:02 | TORRE DE RESFRIAMENTO TR-5601001 - DIAGRAMA DE INTERLIGAÇÃO DOS INSTRUMENTOS | Liberado para Construção
DE-5400.00-5601-800-FIA-032 | B | 2013-11-18 12:01 | 2013-11-18 12:01 | TORRE DE RESFRIAMENTO TR-5601001 - PLANTA DE ENCAMINHAMENTO DE INSTRUMENTAÇÃO | Liberado para Construção
DE-5400.00-5601-800-FIA-501 | A | 2013-08-02 11:49 | 2012-10-05 18:04 | ARRANJO DA SALA DE CONTROLE E CORTES | Liberado para Construção
DE-5400.00-5601-800-FIA-502 | - | 2013-12-18 18:01 | 2013-12-18 18:01 | PLANTA - ARRANJO DE AUTOMAÇÃO - SALA DE MÁQUINAS CONDIONADORES / BOMBAS / CHILLERS - PARTE I | Cadastrado
DE-5400.00-5601-800-FIA-503 | - | 2013-12-18 18:01 | 2013-12-18 18:01 | PLANTA - ARRANJO DE AUTOMAÇÃO ELÉTRICO - SALA DE MÁQUINAS CONDIONADORES / VENTILADORES - PARTE II | Cadastrado
DE-5400.00-5601-847-FIA-001 | F | 2013-12-16 06:52 | 2013-12-07 12:01 | MATRIZ DE CAUSA E EFEITO - SISTEMA DE ÁGUA DE RESFRIAMENTO | Recusado
DE-5400.00-5601-847-FIA-002 | A | 2013-08-02 11:53 | 2013-07-08 12:02 | MATRIZ DE CAUSA E EFEITO - F&G-IN | Cancelado
DE-5400.00-5601-855-FIA-001 | F | 2014-01-10 18:59 | 2014-01-10 18:59 | DIAGRAMA DE INTERLIGAÇÃO F&G | Liberado para Construção
DE-5400.00-5601-855-FIA-002 | E | 2014-01-10 18:59 | 2014-01-10 18:59 | DIAGRAMA LÓGICO F&G | Liberado para Construção
DE-5400.00-5601-855-FIA-003 | B | 2013-08-02 11:54 | 2013-01-30 18:05 | PLANTA DE LOCAÇÃO E ENCAMINHAMENTO DE INSTRUMENTAÇÃO 1 F&G | Liberado para Construção
DE-5400.00-5601-855-FIA-024 | D | 2013-07-30 19:04 | 2013-07-30 19:04 | DIAGRAMA DE MALHAS F&G | Liberado para Construção
DE-5400.00-5601-855-FIA-501 | C | 2013-10-01 16:00 | 2013-10-01 16:00 | PLANTA DE INSTRUMENTAÇÃO - LAÇOS DE F&G (BA) 1º PAVIMENTO | Liberado para Construção
DE-5400.00-5601-855-FIA-502 | C | 2013-10-01 16:00 | 2013-10-01 16:00 | PLANTA DE INSTRUMENTAÇÃO - LAÇOS DE F&G (BA) 2º PAVIMENTO | Liberado para Construção
DE-5400.00-5601-855-FIA-503 | A | 2013-08-02 11:55 | 2012-08-24 15:10 | PLANTA DE INSTRUMENTAÇÃO CORTES E DETALHES DE F&G (BA) | Liberado para Construção
DE-5400.00-5601-855-FIA-504 | D | 2013-12-13 18:59 | 2013-12-13 18:59 | DIAGRAMA DE INTERLIGAÇÃO F&G (BA) | Liberado para Construção
DE-5400.00-5601-855-FIA-505 | C | 2013-12-14 09:01 | 2013-12-14 09:01 | DIAGRAMA LÓGICO F&G (BA) | Liberado para Construção
DE-5400.00-5601-861-FIA-003 | C | 2013-07-31 19:00 | 2013-07-31 19:00 | DIAGRAMA DE INTERLIGAÇÃO SDCD | Liberado para Construção
DE-5400.00-5601-861-FIA-006 | A | 2013-08-08 07:58 | 2013-07-31 19:00 | DIAGRAMA LÓGICO SDCD | Recusado
DE-5400.00-5601-94A-FIA-001 | B | 2013-08-02 11:57 | 2012-06-08 18:02 | PLANTA E CORTES DE CLASSIFICAÇÃO DE ÁREAS | Liberado para Construção
DE-5400.00-5601-940-FIA-001 | A | 2013-08-02 11:57 | 2013-03-25 15:01 | DETALHES CONSTRUTIVOS | Liberado para Construção
DE-5400.00-5601-942-FIA-001 | J | 2013-08-02 11:57 | 2013-04-11 18:01 | PLANTA DE ARRANJO GERAL DE EQUIPAMENTO | Liberado para Construção
DE-5400.00-5601-942-FIA-002 | A | 2013-08-02 11:58 | 2012-06-15 15:02 | VISTAS E CORTES DO PIPE WAY | Liberado para Construção
DE-5400.00-5601-943-FIA-001 | E | 2013-07-16 12:02 | 2013-07-16 12:02 | FLUXOGRAMA DE PROCESSO SISTEMA DE ÁGUA DE RESFRIAMENTO TR-5601001 | Liberado para Construção
DE-5400.00-5601-944-FIA-001 | D | 2013-08-02 11:59 | 2012-06-22 18:06 | NOTAS GERAIS, ABREVIAÇÕES E SIMBOLOGIAS PARA FLUXOGRAMAS DE ENGENHARIA | Liberado para Construção
DE-5400.00-5601-944-FIA-002 | D | 2013-11-09 10:00 | 2013-11-09 10:00 | FLUXOGRAMA DE ENGENHARIA - DETALHES TÍPICOS PARA INSTRUMENTOS | Liberado para Construção
DE-5400.00-5601-944-FIA-003 | D | 2013-11-14 15:59 | 2013-11-14 15:59 | FLUXOGRAMA DE ENGENHARIA DETALHES TIPICOS PARA EQUIPAMENTO | Liberado para Construção
DE-5400.00-5601-944-FIA-004 | M | 2013-12-07 05:03 | 2013-11-22 18:02 | FLUXOGRAMA DE ENGENHARIA SISTEMA DE ÁGUA DE RESFRIAMENTO TORRE DE RESFRIAMENTO TR-5601001 | Sem Comentários
DE-5400.00-5601-944-FIA-008 | J | 2013-12-07 05:03 | 2013-11-22 18:03 | FLUXOGRAMA DE ENGENHARIA SISTEMA DE ÁGUA DE RESFRIAMENTO SISTEMA DE DOSAGEM DE PRODUTOS | Sem Comentários
DE-5400.00-5601-944-FIA-010 | K | 2013-12-07 05:03 | 2013-11-22 18:04 | FLUXOGRAMA DE ENGENHARIA SISTEMA DE ÁGUA DE RESFRIAMENTO DISTRIBUIÇÃO DE UTILIDADES | Sem Comentários
DE-5400.00-5601-944-FIA-011 | C | 2013-08-02 12:02 | 2012-10-31 18:04 | FLUXOGRAMA DE ENGENHARIA SISTEMA DE ÁGUA DE RESFRIAMENTO DRENAGEM | Liberado para Construção
DE-5400.00-5601-947-FIA-001 | E | 2014-01-15 12:02 | 2014-01-15 12:02 | MATRIZ DE CAUSA E EFEITO - F&G-IN | Liberado para Construção
DE-5400.00-5601-947-FIA-002 | F | 2013-11-07 10:02 | 2013-11-05 21:02 | PLANTA DE SEGURANÇA DA TORRE DE RESFRIAMENTO | Liberado para Construção
DE-5400.00-5601-947-FIA-003 | A | 2013-08-02 12:04 | 2012-07-05 15:02 | FLUXOGRAMA DE ENGENHARIA SISTEMA DE COMBATE A INCÊNDIO | Liberado para Construção
DE-5400.00-5601-947-FIA-501 | D | 2013-10-23 17:01 | 2013-10-23 17:01 | MATRIZ DE CAUSA E EFEITO SUBESTAÇÃO FOGO E GÁS | Liberado para Construção
DE-5400.00-5601-947-FIA-502 | E | 2013-10-24 17:01 | 2013-10-24 17:01 | PLANTA DE SEGURANÇA DA SUBESTAÇÃO 1º PAVIMENTO | Liberado para Construção
DE-5400.00-5601-947-FIA-503 | E | 2013-10-24 17:01 | 2013-10-24 17:01 | PLANTA DE SEGURANÇA DA SUBESTAÇÃO 2º PAVIMENTO | Liberado para Construção
DE-5400.00-5601-947-FIA-504 | B | 2013-08-02 12:05 | 2012-07-13 21:04 | FLUXOGRAMA DE ENGENHARIA SISTEMA DE COMBATE A INCÊNDIO | Liberado para Construção
DE-5400.00-5601-970-FIA-502 | B | 2013-08-02 12:05 | 2012-10-24 15:18 | FLUXOGRAMA DE COMISSIONAMENTO - SISTEMA DE COMBATE A INCêNDIO SE-5601 | Liberado para Construção
DE-5400.00-5601-970-FIA-503 | 0 | 2013-08-02 12:05 | 2012-08-27 12:10 | PLANTA DE SEGURANçA DA SUBESTAçãO 1° PAVIMENTO - COMISSIONAMENTO | Com Comentários
DE-5400.00-5601-970-FIA-504 | 0 | 2013-08-02 12:05 | 2012-08-27 12:11 | PLANTA DE SEGURANçA DA SUBESTAçãO 2° PAVIMENTO - COMISSIONAMENTO | Com Comentários
DE-5400.00-5601-970-FIA-505 | B | 2013-08-02 12:05 | 2012-10-24 15:18 | DIAGRAMA UNIFILAR GERAL DE COMISSIONAMENTO | Liberado para Construção
DE-5400.00-5601-970-FIA-506 | B | 2013-08-02 12:05 | 2012-10-24 15:19 | DIAGRAMA UNIFILAR DE COMISSIONAMENTO PN-5601001 CDC 34,5KV | Liberado para Construção
DE-5400.00-5601-970-FIA-507 | B | 2013-08-02 12:05 | 2012-10-24 15:19 | DIAGRAMA UNIFILAR DE COMISSIONAMENTO PN-5601002 CDC 4,16KV | Liberado para Construção
DE-5400.00-5601-970-FIA-508 | B | 2013-08-02 12:05 | 2012-10-24 15:19 | DIAGRAMA UNIFILAR DE COMISSIONAMENTO PN-5601003 CDC 0,48KV | Liberado para Construção
DE-5400.00-5601-970-FIA-509 | B | 2013-08-02 12:05 | 2012-10-24 15:19 | DIAGRAMA UNIFILAR DE COMISSIONAMENTO PN-5601004 CCM 0,48KV | Liberado para Construção
DE-5400.00-5601-970-FIA-510 | B | 2013-08-02 12:05 | 2012-10-24 15:19 | DIAGRAMA UNIFILAR DE COMISSIONAMENTO PN-5601005 CCM 0,48KV | Liberado para Construção
DE-5400.00-8112-122-FIA-182 | A | 2013-08-02 12:06 | 2012-10-10 09:02 | SALA ANTI-EXPLOSÃO - FUNDAÇÃO - FORMA | Liberado para Construção
DE-5400.00-8112-122-FIA-183 | A | 2013-08-02 12:06 | 2012-10-10 09:03 | SALA ANTI-EXPLOSÃO - FUNDAÇÃO - ARMADURA | Liberado para Construção
DE-5400.00-8112-131-FIA-184 | B | 2013-08-02 12:06 | 2012-10-26 14:08 | SALA ANTI-EXPLOSÃO - SUPERESTRUTURA - FORMA | Liberado para Construção
DE-5400.00-8112-131-FIA-185 | A | 2013-08-02 12:06 | 2012-10-18 12:05 | SALA ANTI-EXPLOSÃO - SUPERESTRUTURA - ARMADURA | Liberado para Construção
DE-5400.00-8112-140-FIA-181 | A | 2013-08-02 12:06 | 2012-11-14 15:04 | ÁREA DE PARADA PROGRAMADA - COBERTURA METÁLICA - PLANTA, CORTES E DETALHES. | Liberado para Construção
DE-5400.00-8112-173-FIA-180 | A | 2013-08-02 12:06 | 2013-03-07 09:03 | U-8112 - ÁREA DE PARADA PROGRAMADA INSTALAÇÕES PREDIAIS DE ÁGUAS PLUVIAL PLANTA | Liberado para Construção
DE-5400.00-8112-182-FIA-180 | B | 2013-08-02 12:06 | 2013-03-19 21:03 | U-8112 - PARADA PROGRAMADA DRENAGEM PLUVIAL - PLANTA | Liberado para Construção
DE-5400.00-8112-183-FIA-180 | A | 2013-08-02 12:07 | 2013-02-26 12:16 | U-8112 - PARADA PROGRAMADA - ARRUAMENTO E PAVIMENTAÇÃO - PLANTA E DETALHES | Liberado para Construção
DE-5400.00-8112-190-FIA-001 | A | 2013-08-02 12:07 | 2012-07-02 15:03 | AREA DE PARADA PROGRAMADA ARQUITETURA PLANTA BAIXA/COBERTURA E CORTES | Cancelado
DE-5400.00-8112-190-FIA-181 | B | 2013-08-02 12:08 | 2012-12-11 12:04 | ÁREA DE PARADA PROGRAMADA ARQUITETURA PLANTA BAIXA / COBERTURA E CORTES | Liberado para Construção
DE-5400.00-8112-190-FIA-182 | B | 2013-08-02 12:08 | 2012-12-11 12:04 | ÁREA DE PARADA PROGRAMADA ARQUITETURA FACHADAS E DETALHES | Liberado para Construção
DE-5400.00-8112-195-FIA-181 | A | 2013-08-02 12:08 | 2012-08-07 15:05 | ÁREA DE PARADA PROGRAMADA ARQUITETURA PLANTA DE COMUNICAÇÃO VISUAL E DETALHES | Liberado para Construção
DE-5400.00-8112-700-FIA-180 | A | 2013-08-02 12:08 | 2013-01-25 15:14 | U-8112 AREA DE PARADA PROGRAMADA SPDA - PLANTA | Liberado para Construção
DE-5400.00-8112-700-FIA-181 | B | 2013-12-05 18:59 | 2013-12-05 18:59 | U-8112 - FORÇA E ATERRAMENTO - PLANTA | Liberado para Construção
DE-5400.00-8112-700-FIA-188 | A | 2013-08-02 12:08 | 2013-05-08 13:00 | U-8112 - DIAGRAMA INTERLIGAÇÃO - 0,48KV PAINEL NORMAL | Liberado para Construção
DE-5400.00-8112-700-FIA-190 | A | 2013-08-02 12:09 | 2013-01-25 15:14 | U-8112 DETALHE TÍPICO DE ILUMINAÇÃO | Liberado para Construção
DE-5400.00-8112-700-FIA-191 | A | 2013-08-02 12:09 | 2013-01-31 12:10 | U-8112 DETALHE TÍPICO DE ATERRAMENTO | Liberado para Construção
DE-5400.00-8112-700-FIA-192 | A | 2013-08-02 12:09 | 2013-01-25 15:14 | U-8112 DETALHE TÍPICO DE SPDA | Liberado para Construção
DE-5400.00-8112-700-FIA-193 | A | 2013-08-02 12:09 | 2013-01-25 15:14 | U-8112 SPDA CORTES E SEÇÕES | Liberado para Construção
DE-5400.00-8112-700-FIA-194 | A | 2013-08-02 12:09 | 2013-01-25 15:14 | U-8112 ILUMINAÇÃO PLANTA E CORTES | Liberado para Construção
DE-5400.00-8112-700-FIA-197 | A | 2013-08-02 12:09 | 2013-01-10 15:04 | U-8112 DIAGRAMA UNIFILAR 0,48KV PAINEL NORMAL | Liberado para Construção
DE-5400.00-8112-947-FIA-180 | A | 2013-08-02 12:10 | 2012-08-10 15:04 | ÁREA DE PARADA PROGRAMADA U 8112 PLANTA DE SEGURANÇA | Liberado para Construção
ET-5400.00-5601-122-FIA-001 | A | 2013-08-02 12:10 | 2012-07-24 21:02 | ESPECIFICAÇÃO TÉCNICA PARA EXECUÇÃO DE FUNDAÇÕES | Liberado para Construção
ET-5400.00-5601-122-FIA-501 | A | 2013-08-02 12:10 | 2012-07-24 21:03 | ESPECIFICAÇÃO TÉCNICA PARA EXECUÇÃO DE FUNDAÇÕES | Liberado para Construção
ET-5400.00-5601-131-FIA-001 | A | 2013-08-02 12:10 | 2012-07-24 21:03 | ESPECIFICAÇÃO TÉCNICA PARA EXECUÇÃO DE SUPERESTRUTURAS | Liberado para Construção
ET-5400.00-5601-131-FIA-501 | A | 2013-08-02 12:10 | 2012-07-24 21:03 | ESPECIFICAÇÃO TÉCNICA PARA EXECUÇÃO DE SUPERESTRUTURAS | Liberado para Construção
ET-5400.00-5601-172-FIA-001 | A | 2013-08-02 12:10 | 2013-03-01 18:05 | U-5601 - PRÉDIO DE PRODUTOS QUÍMICOS INSTALAÇÕES PREDIAIS DE ÁGUA POTÁVEL ESPECIFICAÇÃO TÉCNICA | Liberado para Construção
ET-5400.00-5601-172-FIA-501 | A | 2013-08-02 12:11 | 2013-02-26 12:11 | SE-5601 - INSTALAÇÕES PREDIAIS DE ÁGUA POTÁVEL - ESPECIFICAÇÃO TÉCNICA | Liberado para Construção
ET-5400.00-5601-173-FIA-001 | A | 2013-08-02 12:11 | 2013-03-01 18:03 | U-5601 - PRÉDIO DE PRODUTOS QUÍMICOS - INSTALAÇÕES PREDIAIS DE ÁGUA PLUVIAL - ESPECIFICAÇÃO TÉCNICA | Liberado para Construção
ET-5400.00-5601-173-FIA-501 | A | 2013-08-02 12:11 | 2012-08-14 12:04 | SE 5601 - INSTALAÇÕES PREDIAIS DE ÁGUA ESGOTO SANITÁRIO - ESPECIFICAÇÃO TÉCNICA | Liberado para Construção
ET-5400.00-5601-173-FIA-502 | C | 2013-08-02 12:11 | 2013-04-04 12:59 | SE-5601 - INSTALAÇÕES PREDIAIS DE ÁGUA PLUVIAL - ESPECIFICAÇÃO TÉCNICA | Liberado para Construção
ET-5400.00-5601-175-FIA-501 | A | 2013-08-02 12:11 | 2013-03-08 12:03 | ESPECIFICAÇÃO TÉCNICA - SISTEMA DE HVAC-SE-5601 | Liberado para Construção
ET-5400.00-5601-182-FIA-001 | A | 2013-08-02 12:11 | 2013-01-25 18:04 | U-5601 - DRENAGEM CONTAMINADA - ESPECIFICAÇÃO TÉCNICA | Liberado para Construção
ET-5400.00-5601-182-FIA-002 | A | 2013-08-02 12:12 | 2013-01-25 18:04 | U-5601 - DRENAGEM PLUVIAL - ESPECIFICAÇÃO TÉCNICA | Liberado para Construção
ET-5400.00-5601-182-FIA-003 | A | 2013-08-02 12:12 | 2013-02-26 12:16 | U-5601 - DRENAGEM OLEOSA - ESPECIFICAÇÃO TÉCNICA | Liberado para Construção
ET-5400.00-5601-182-FIA-004 | A | 2013-08-02 12:12 | 2013-02-26 12:17 | U-5601 - DRENAGEM PLUVIAL - QUADRA - ESPECIFICAÇÃO TÉCNICA | Liberado para Construção
ET-5400.00-5601-182-FIA-501 | B | 2013-08-02 12:12 | 2013-01-25 18:04 | SE 5601 - DRENAGEM CONTAMINADA - ESPECIFICAÇÃO TÉCNICA | Liberado para Construção
ET-5400.00-5601-182-FIA-502 | B | 2013-08-02 12:12 | 2012-12-13 15:07 | SE 5601 - DRENAGEM PLUVIAL - ESPECIFICAÇÃO TÉCNICA | Liberado para Construção
ET-5400.00-5601-183-FIA-001 | A | 2013-08-02 12:12 | 2013-02-26 12:17 | U-5601 ¿ ARRUAMENTO E PAVIMENTAÇÃO - ESPECIFICAÇÃO TÉCNICA | Liberado para Construção
ET-5400.00-5601-183-FIA-002 | A | 2013-08-02 12:12 | 2013-02-26 12:17 | U-5601 ¿ PAVIMENTAÇÃO - QUADRA - ESPECIFICAÇÃO TÉCNICA | Liberado para Construção
ET-5400.00-5601-183-FIA-501 | A | 2013-08-02 12:13 | 2012-11-30 12:07 | SE-5601 - ARRUAMENTO E PAVIMENTAÇÃO -ESPECIFICAÇÃO TÉCNICA | Liberado para Construção
ET-5400.00-5601-200-FIA-001 | A | 2013-08-02 12:13 | 2012-08-07 15:03 | ESPECIFICAÇÃO DE MATERIAL DE TUBULAÇÃO | Liberado para Construção
ET-5400.00-5601-200-FIA-002 | A | 2013-08-02 12:13 | 2012-06-15 21:08 | CRITERIOS PARA ANALISE DE FLEXIBILIDADE | Cancelado
ET-5400.00-5601-76A-FIA-501 | C | 2013-10-03 08:37 | 2013-09-10 12:59 | SE-5601-SISTEMA DE CFTV OPERACIONAL | Liberado para Construção
ET-5400.00-5601-76A-FIA-502 | C | 2013-10-03 08:39 | 2013-09-10 12:59 | SE-5601-SISTEMA SISP | Liberado para Construção
ET-5400.00-5601-761-FIA-501 | A | 2013-08-02 12:14 | 2013-05-15 12:59 | SE-5601 SISTEMA DE TELEFONIA | Liberado para Construção
ET-5400.00-5601-764-FIA-501 | B | 2013-08-16 13:00 | 2013-08-16 13:00 | SE-5601 - SISTEMA DE CABEAMENTO ESTRUTURADO | Liberado para Construção
ET-5400.00-5601-768-FIA-501 | C | 2013-08-16 13:00 | 2013-08-16 13:00 | SE-5601 - SISTEMA LAN | Liberado para Construção
ET-5400.00-5601-769-FIA-501 | A | 2013-07-09 16:00 | 2013-07-09 16:00 | SE-5601 - SISTEMA DE ENERGIA | Liberado para Construção
ET-5400.00-5601-769-FIA-502 | A | 2013-07-09 16:00 | 2013-07-09 16:00 | SE-5601 - ATERRAMENTO | Liberado para Construção
ET-5400.00-5601-852-FIA-001 | B | 2013-08-02 12:15 | 2013-05-29 21:59 | CASA DE ANALISADORES | Liberado para Compra
ET-5400.00-5601-940-FIA-001 | B | 2013-08-02 12:15 | 2012-06-22 18:13 | UQ-5601001 PACOTE DE CLORAÇÃO E SISTEMA DE ABATIMENTO DE CLORO | Liberado para Construção
ET-5400.00-5601-940-FIA-002 | B | 2013-08-02 12:15 | 2012-07-05 18:02 | ESPECIFICAÇÃO TÉCNICA UQ-5601002 PACOTE DE DOSAGEM DE DISPERSANTE | Liberado para Construção
ET-5400.00-5601-940-FIA-003 | B | 2013-08-02 12:15 | 2012-07-05 18:02 | ESPECIFICAÇÃO TÉCNICA UQ-5601003 PACOTE DE DOSAGEM DE INIBIDOR | Liberado para Construção
ET-5400.00-5601-940-FIA-004 | B | 2013-08-02 12:15 | 2012-07-05 18:02 | ESPECIFICAÇÃO TÉCNICA UQ-5601004 PACOTE DE DOSAGEM DE SODA CÁUSTICA | Liberado para Construção
ET-5400.00-5601-940-FIA-005 | B | 2013-08-02 12:16 | 2012-07-05 18:02 | ESPECIFICAÇÃO TÉCNICA UQ-5601005 PACOTE DE DOSAGEM DE ÁCIDO | Liberado para Construção
ET-5400.00-5601-940-FIA-006 | B | 2013-08-02 12:16 | 2012-07-05 18:02 | ESPECIFICAÇÃO TÉCNICA UQ-5601006 PACOTE DE DOSAGEM DE ANTI INCRUSTANTE | Liberado para Construção
ET-5400.00-5601-940-FIA-007 | B | 2013-08-02 12:16 | 2012-07-25 21:02 | ESPECIFICAÇÃO TÉCNICA SISTEMA DA BACIA DE NEUTRALIZAÇÃO | Liberado para Construção
ET-5400.00-5601-940-FIA-008 | A | 2013-08-02 12:16 | 2012-05-10 18:02 | ESPECIFICAÇÃO TÉCNICA DADOS BÁSICOS DE PROJETO | Liberado para Construção
ET-5400.00-5601-947-FIA-002 | A | 2013-08-02 12:16 | 2012-02-24 17:57 | ESPECIFICAÇÃO TÉCNICA CANHÃO MONITOR | Liberado para Construção
ET-5400.00-5601-947-FIA-003 | A | 2013-08-02 12:16 | 2012-03-06 12:58 | ESPECIFICAÇÃO TÉCNICA EXTINTORES DE COMBATE A INCÊNDIO | Liberado para Construção
ET-5400.00-5601-947-FIA-004 | A | 2013-08-02 12:17 | 2012-03-05 18:57 | ESPECIFICAÇÃO TÉCNICA CHUVEIRO E LAVA-OLHOS | Liberado para Construção
ET-5400.00-5601-947-FIA-006 | A | 2013-08-02 12:17 | 2012-03-05 18:57 | ESPECIFICAÇÃO TÉCNICA HIDRANTES | Liberado para Construção
ET-5400.00-5601-947-FIA-007 | A | 2013-08-02 12:17 | 2012-03-05 18:57 | ESPECIFICAÇÃO TÉCNICA APARELHO AUTÔNOMO DE RESPIRAÇÃO | Liberado para Construção
ET-5400.00-5601-947-FIA-008 | B | 2013-08-02 12:17 | 2013-06-03 18:03 | ESPECIFICAÇÃO TÉCNICA INDICADOR VISUAL DE CONDIÇÃO DE VENTO DE SUPERFÍCIE | Liberado para Construção
ET-5400.00-5601-947-FIA-009 | A | 2013-08-02 12:17 | 2012-03-05 18:58 | ESPECIFICAÇÃO TÉCNICA SINALIZAÇÃO INDUSTRIAL | Liberado para Construção
ET-5400.00-5601-947-FIA-012 | A | 2013-08-02 12:17 | 2012-05-14 18:03 | ESPECIFICAÇÃO TÉCNICA ABRIGO DE MANGUEIRAS, ESGUICHOS E ACESSÓRIOS DE COMBATE A INCÊNDIO | Liberado para Construção
ET-5400.00-5601-947-FIA-013 | A | 2013-08-02 12:17 | 2012-05-14 12:03 | ESPECIFICAÇÃO TÉCNICA MANGUEIRAS DE ÁGUA DE COMBATE A INCÊNDIO | Liberado para Construção
ET-5400.00-5601-947-FIA-502 | A | 2013-08-02 12:18 | 2012-03-07 18:58 | ESPECIFICAÇÃO TÉCNICA EXTINTORES DE COMBATE A INCÊNDIO | Liberado para Construção
ET-5400.00-5601-947-FIA-503 | A | 2013-08-02 12:18 | 2012-03-07 18:58 | ESPECIFICAÇÃO TÉCNICA CHUVEIRO E LAVA OLHOS | Liberado para Construção
ET-5400.00-5601-947-FIA-505 | A | 2013-08-02 12:18 | 2012-03-07 18:58 | ESPECIFICAÇÃO TÉCNICA HIDRANTES | Liberado para Construção
ET-5400.00-5601-947-FIA-506 | A | 2013-08-02 12:18 | 2012-03-07 18:58 | ESPECIFICAÇÃO TÉCNICA APARELHO AUTÔNOMO DE RESPIRAÇÃO | Liberado para Construção
ET-5400.00-5601-947-FIA-507 | A | 2013-08-02 12:18 | 2012-03-07 18:58 | ESPECIFICAÇÃO TÉCNICA COBERTORES | Liberado para Construção
ET-5400.00-5601-947-FIA-508 | A | 2013-08-02 12:18 | 2012-03-07 18:58 | ESPECIFICAÇÃO TÉCNICA MACA DE RESGATE | Liberado para Construção
ET-5400.00-5601-947-FIA-509 | A | 2013-08-02 12:18 | 2012-03-07 18:58 | ESPECIFICAÇÃO TÉCNICA SINALIZAÇÃO INDUSTRIAL | Liberado para Construção
ET-5400.00-5601-947-FIA-510 | A | 2013-08-02 12:19 | 2012-03-07 18:58 | ESPECIFICAÇÃO TÉCNICA ABRIGO DE MANGUEIRAS, ESGUICHOS E ACESSÓRIOS DE COMBATE A INCÊNDIO | Liberado para Construção
ET-5400.00-5601-947-FIA-511 | A | 2013-08-02 12:19 | 2012-03-07 18:58 | ESPECIFICAÇÃO TÉCNICA MANGUEIRAS DE ÁGUA DE COMBATE A INCÊNDIO | Liberado para Construção
ET-5400.00-8112-173-FIA-180 | A | 2013-08-02 12:19 | 2013-03-07 09:03 | U-8112 - ÁREA DE PARADA PROGRAMADA INSTALAÇÕES PREDIAIS DE ÁGUA PLUVIAL ESPECIFICAÇÃO TÉCNICA | Liberado para Construção
ET-5400.00-8112-182-FIA-180 | B | 2013-08-02 12:19 | 2013-03-15 09:02 | U-8112 ¿ ÁREA DE PARADA PROGRAMADA - DRENAGEM PLUVIAL - ESPECIFICAÇÃO TÉCNICA | Liberado para Construção
ET-5400.00-8112-183-FIA-180 | A | 2013-08-02 12:19 | 2013-02-26 12:16 | U-8112 ¿ ÁREA DE PARADA PROGRAMADA - ARRUAMENTO E PAVIMENTAÇÃO - ESPECIFICAÇÃO TÉCNICA | Liberado para Construção
ET-5400.00-8112-947-FIA-180 | A | 2013-08-02 12:19 | 2012-08-10 12:03 | ÁREA DE PARADA PROGRAMADA ESPECIFICAÇÃO TÉCNICA EXTINTORES DE COMBATE A INCÊNDIO | Liberado para Construção
ET-5400.00-8112-947-FIA-181 | A | 2013-08-02 12:19 | 2012-08-10 12:03 | ÁREA DE PARADA PROGRAMADA ESPECIFICAÇÃO TÉCNICA SINALIZAÇÃO INDUSTRIAL | Liberado para Construção
FD-5400.00-5601-175-FIA-501 | A | 2013-08-02 12:20 | 2012-11-21 18:04 | CHILLER | Liberado para Construção
FD-5400.00-5601-175-FIA-502 | A | 2013-08-02 12:20 | 2012-11-21 18:04 | FOLHAS DE DADOS DE BOMBAS DE ÁGUA GELADA | Liberado para Construção
FD-5400.00-5601-175-FIA-503 | A | 2013-08-02 12:20 | 2013-02-04 18:10 | CONDICIONADORES DE AR | Liberado para Construção
FD-5400.00-5601-175-FIA-504 | A | 2013-08-02 12:20 | 2013-02-04 18:10 | VENTILADORES | Liberado para Construção
FD-5400.00-5601-175-FIA-505 | A | 2013-08-02 12:21 | 2013-02-08 09:04 | FOLHA DE DADOS DE DAMPERS ESTANQUE | Liberado para Construção
FD-5400.00-5601-200-FIA-001 | C | 2013-08-02 12:21 | 2013-02-22 18:03 | FOLHA DE DADOS DE PROCESSO LISTA DE LINHAS | Liberado para Construção
FD-5400.00-5601-200-FIA-002 | B | 2013-08-02 12:21 | 2012-11-23 12:04 | LISTA DE LINHAS | Liberado para Construção
FD-5400.00-5601-200-FIA-003 | C | 2013-09-27 18:02 | 2013-09-27 18:02 | ESPECIFICAÇÃO DE JUNTA DE ESPANSÃO | Liberado para Compra
FD-5400.00-5601-200-FIA-004 | A | 2013-08-02 12:22 | 2013-01-30 18:06 | ESPECIFICAÇÃO DE SUPORTES DE MOLA | Liberado para Construção
FD-5400.00-5601-200-FIA-501 | B | 2013-08-02 12:22 | 2012-11-23 12:04 | LISTA DE LINHAS | Liberado para Construção
FD-5400.00-5601-311-FIA-001 | B | 2013-08-02 12:24 | 2012-03-30 21:03 | B-5601001A/B/C/D BOMBA DE CIRCULAÇÃO DE ÁGUA | Liberado para Compra
FD-5400.00-5601-311-FIA-002 | B | 2013-08-02 12:25 | 2012-03-30 21:03 | B-5601002A/B BOMBA DE RECIRCULAÇÃO DE SODA CÁUSTICA | Liberado para Compra
FD-5400.00-5601-324-FIA-001 | A | 2013-08-02 12:26 | 2012-03-06 12:57 | SP-5601001A/B SOPRADOR | Liberado para Compra
FD-5400.00-5601-331-FIA-001 | B | 2013-08-02 12:27 | 2012-03-30 21:03 | TB-B-5601001C/D TURBINAS A VAPOR | Liberado para Compra
FD-5400.00-5601-390-FIA-001 | A | 2013-08-02 12:28 | 2012-03-27 18:07 | Z-5601003 SISTEMA DE LUBRIFICAÇÃO POR NÉVOA DE ÓLEO | Liberado para Compra
FD-5400.00-5601-440-FIA-001 | C | 2013-08-02 12:29 | 2012-10-08 15:03 | TR-5601001 TORRE DE RESFRIAMENTO | Liberado para Compra
FD-5400.00-5601-451-FIA-001 | B | 2013-08-02 12:29 | 2012-07-11 18:03 | P-5601001 TROCADOR DE CALOR DE TESTE | Liberado para Compra
FD-5400.00-5601-491-FIA-001 | B | 2013-08-02 12:29 | 2012-10-30 18:06 | Z-5601001/2 DESSUPERAQUECEDOR | Liberado para Compra
FD-5400.00-5601-561-FIA-001 | A | 2013-08-02 12:30 | 2012-02-15 17:57 | FT-5601001A/B FILTRO AUTO LIMPANTE AUTOMÁTICO | Liberado para Compra
FD-5400.00-5601-564-FIA-001 | B | 2013-08-02 12:30 | 2012-07-13 21:05 | L-5601001 ABSORVEDOR DE CLORO | Liberado para Compra
FD-5400.00-5601-586-FIA-001 | A | 2013-08-02 12:30 | 2012-08-03 18:04 | SL-5601001/2 SILENCIADOR | Liberado para Compra
FD-5400.00-5601-590-FIA-001 | B | 2013-08-02 12:31 | 2012-08-29 12:01 | CO-5601001A/D COMPORTAS CO-5601002A/G STOP LOGS DA TORRE DE RESFRIAMENTO | Liberado para Compra
FD-5400.00-5601-626-FIA-001 | D | 2013-08-02 12:31 | 2012-11-01 18:05 | TN-5601002 TALHA ELÉTRICA DA CASA DOS CILINDROS DE CLORO | Liberado para Compra
FD-5400.00-5601-626-FIA-002 | B | 2013-08-02 12:31 | 2013-03-01 18:06 | TN-5601003 FOLHA DE DADOS TALHA DA TORRE DE RESFRIAMENTO | Liberado para Construção
FD-5400.00-5601-641-FIA-001 | A | 2013-08-02 12:31 | 2012-07-13 21:06 | BL-5601001 A/B BALANÇA DOS CILINDROS DE CLORO | Liberado para Compra
FD-5400.00-5601-642-FIA-002 | B | 2013-08-02 12:32 | 2012-07-06 18:03 | UQ-5601002 PACOTE DE DOSAGEM DO DISPERSANTE | Liberado para Construção
FD-5400.00-5601-642-FIA-003 | B | 2013-08-02 12:32 | 2012-07-06 18:04 | UQ-5601003 PACOTE DE DOSAGEM DE INIBIDOR | Liberado para Construção
FD-5400.00-5601-642-FIA-004 | B | 2013-08-02 12:32 | 2012-07-06 18:04 | UQ-5601004 PACOTE DE DOSAGEM DE SODA CÁUSTICA | Liberado para Construção
FD-5400.00-5601-642-FIA-005 | B | 2013-08-02 12:32 | 2012-07-06 18:04 | UQ-5601005 PACOTE DE DOSAGEM DE ÁCIDO | Liberado para Construção
FD-5400.00-5601-642-FIA-006 | B | 2013-08-02 12:32 | 2012-07-06 18:04 | UQ-5601006 PACOTE DE DOSAGEM DE ANTI-INCRUSTANTE | Liberado para Construção
FD-5400.00-5601-671-FIA-001 | B | 2013-08-02 12:33 | 2012-10-31 18:04 | A 5601001 AGITADOR BACIA DE NEUTRALIZAÇÃO | Liberado para Compra
FD-5400.00-5601-712-FIA-001 | B | 2013-08-02 12:35 | 2012-06-15 12:02 | U 5601 MOTOR ELÉTRICO DE INDUÇÃOM-VE-TR-5601001 A/G | Liberado para Construção
FD-5400.00-5601-712-FIA-002 | B | 2013-08-02 12:35 | 2012-05-17 18:03 | U-5601 MOTOR ELÉTRICO DE INDUÇÃO M-B-5601001A/B | Liberado para Compra
FD-5400.00-5601-712-FIA-003 | B | 2013-08-02 12:35 | 2012-05-21 18:03 | U-5601 MOTOR ELÉTRICO DE INDUÇÃO M-B-5601002A/B | Liberado para Compra
FD-5400.00-5601-712-FIA-004 | B | 2013-08-02 12:35 | 2012-05-17 18:03 | U-5601 MOTOR ELÉTRICO DE INDUÇÃO M-SP-5601001A/B | Liberado para Compra
FD-5400.00-5601-712-FIA-005 | B | 2013-08-02 12:36 | 2012-06-19 18:02 | U-5601 MOTOR ELÉTRICO DE INDUÇÃO M-A-5601001 | Liberado para Compra
FD-5400.00-5601-713-FIA-001 | B | 2013-08-02 12:37 | 2013-03-19 09:06 | U-5601 TRANSFORMADOR DE ILUMINAÇÃO NORMAL TL-5601001 | Liberado para Compra
FD-5400.00-5601-713-FIA-002 | A | 2013-08-02 12:37 | 2012-11-23 18:10 | U-5601 TRANSFORMADOR DE ILUMINAÇÃO NORMAL-TL-5601002 | Liberado para Compra
FD-5400.00-5601-713-FIA-003 | A | 2013-08-02 12:37 | 2012-11-23 18:10 | U-5601 TRANSFORMADOR DE ILUMINAÇÃO NORMAL-TL-5601003 | Liberado para Compra
FD-5400.00-5601-713-FIA-004 | A | 2013-08-02 12:38 | 2012-11-26 21:06 | U-5601 TRANSFORMADOR DE ILUMINAÇÃO DE EMÊRGENCIA-TLE-5601001 | Liberado para Compra
FD-5400.00-5601-713-FIA-005 | A | 2013-08-02 12:38 | 2012-11-23 18:10 | U-5601 TRANSFORMADOR DE ILUMINAÇÃO DE EMÊRGENCIA-TLE-5601002 | Liberado para Compra
FD-5400.00-5601-713-FIA-006 | A | 2013-08-02 12:38 | 2012-12-21 18:04 | U-5601 TF-AS-5601001 TRANSFORMADOR AUXILIAR | Liberado para Compra
FD-5400.00-5601-713-FIA-507 | A | 2013-08-02 12:38 | 2012-08-24 15:05 | SE-5601 TRANSFORMADOR DE AQUECIMENTO TF-5601011 | Liberado para Compra
FD-5400.00-5601-713-FIA-508 | A | 2013-08-02 12:38 | 2012-11-26 21:06 | U-5601 TF-AS-5601001 TRANSFORMADOR AUXILIAR | Cancelado
FD-5400.00-5601-713-FIA-511 | B | 2013-08-02 12:38 | 2012-12-07 18:03 | SE-5601 TL-5601501 TRANSFORMADOR DE ILUMINAÇÃO 220/127V | Liberado para Compra
FD-5400.00-5601-713-FIA-512 | A | 2013-08-02 12:38 | 2012-12-07 18:03 | SE-5601 TL-5601502 TRANSFORMADOR DE ILUMINAÇÃO 220/127V | Liberado para Compra
FD-5400.00-5601-713-FIA-515 | A | 2013-08-02 12:39 | 2012-06-28 21:04 | SE-5601 TRANSFORMADOR DE FORÇA TF-5601001 A/B 34,5-4,16KV | Liberado para Compra
FD-5400.00-5601-713-FIA-516 | A | 2013-08-02 12:39 | 2012-06-28 21:04 | SE-5601 TRANSFORMADOR DE FORÇA TF-5601002 A/B 34,5-0,48KV | Liberado para Compra
FD-5400.00-5601-714-FIA-501 | A | 2013-08-02 12:39 | 2012-08-10 12:03 | SE-5601 BATERIA BT-5601001 | Liberado para Compra
FD-5400.00-5601-714-FIA-502 | A | 2013-08-02 12:39 | 2012-08-10 12:03 | SE-5601 BATERIA BT-5601002 | Liberado para Compra
FD-5400.00-5601-714-FIA-503 | A | 2013-08-02 12:39 | 2012-08-10 12:03 | SE-5601 BATERIA BT-5601003 | Liberado para Compra
FD-5400.00-5601-714-FIA-504 | A | 2013-08-02 12:39 | 2012-08-10 12:03 | SE-5601 BATERIA PARA UPS BT-UPS-5601001 | Liberado para Compra
FD-5400.00-5601-726-FIA-501 | E | 2013-08-02 12:40 | 2013-04-22 15:59 | SE-5601 DUTO DE BARRAS DB-5601001A/B 4,16KV | Liberado para Compra
FD-5400.00-5601-726-FIA-502 | D | 2013-08-02 12:40 | 2013-04-22 15:59 | SE-5601 DUTO DE BARRAS DB-5601002A/B 0,48KV | Liberado para Compra
FD-5400.00-5601-726-FIA-503 | D | 2013-08-02 12:40 | 2013-04-22 16:00 | SE-5601 DUTO DE BARRAS DB-5601003 0,48KV | Liberado para Compra
FD-5400.00-5601-726-FIA-504 | D | 2013-08-02 12:40 | 2013-04-22 16:00 | SE-5601 DUTO DE BARRAS DB-5601004A/B 0,48KV | Liberado para Compra
FD-5400.00-5601-737-FIA-501 | B | 2013-08-02 12:41 | 2012-06-25 18:48 | SE-5601 RESISTOR DE ATERRAMENTO RS-5601002A/B | Liberado para Compra
FD-5400.00-5601-737-FIA-502 | B | 2013-08-02 12:41 | 2012-06-25 18:48 | SE-5601 RESISTOR DE ATERRAMENTO RS-5601001A/B | Liberado para Compra
FD-5400.00-5601-741-FIA-001 | A | 2013-08-02 12:41 | 2012-09-21 18:06 | U-5601 PAINEL DE VALVÚLAS MOTORIZADAS PN-MV-5601001 | Liberado para Compra
FD-5400.00-5601-741-FIA-501 | A | 2013-08-02 12:41 | 2012-08-03 18:04 | SE-5601 PAINEL DE MÉDIA TENSÃO PN-5601001-CDC 34,5KV | Liberado para Compra
FD-5400.00-5601-741-FIA-502 | A | 2013-08-02 12:42 | 2012-08-03 18:04 | SE-5601 PAINEL DE MÉDIA TENSÃO PN-5601002-CDC 4,16KV | Liberado para Compra
FD-5400.00-5601-741-FIA-503 | A | 2013-08-27 09:59 | 2012-08-17 15:03 | SE-5601 CENTRO DE DISTRIBUIÇÃO DE CARGA PN-5601003-CDC 0,48KV | Liberado para Compra
FD-5400.00-5601-741-FIA-504 | A | 2013-08-02 12:42 | 2012-08-24 18:03 | SE-5601 CENTRO DE CONTROLE DE MOTORES PN 5601004 CCM 0,48KV | Liberado para Compra
FD-5400.00-5601-741-FIA-505 | B | 2013-08-02 12:42 | 2012-08-31 18:01 | SE-5601 CENTRO DE CONTROLE DE MOTORES PN-5601005-CCM 0,48KV | Liberado para Compra
FD-5400.00-5601-741-FIA-506 | A | 2013-08-02 12:42 | 2012-08-24 15:04 | SE-5601 PAINEL DE AQUECIMENTO PN-5601011 | Liberado para Compra
FD-5400.00-5601-742-FIA-001 | B | 2013-08-02 12:42 | 2013-03-19 09:06 | U-5601 PAINEL DE ILUMINAÇÃO PL-5601001 | Liberado para Compra
FD-5400.00-5601-742-FIA-002 | B | 2013-08-02 12:43 | 2013-02-28 15:03 | U-5601 PAINEL DE ILUMINAÇÃO PL-5601002 | Liberado para Compra
FD-5400.00-5601-742-FIA-003 | B | 2013-08-02 12:43 | 2013-02-28 15:03 | U-5601 PAINEL DE ILUMINAÇÃO PL-5601003 | Liberado para Compra
FD-5400.00-5601-742-FIA-004 | B | 2013-08-02 12:43 | 2013-02-28 15:03 | U-5601 PAINEL DE ILUMINAÇÃO PLE-5601001 | Liberado para Compra
FD-5400.00-5601-742-FIA-005 | A | 2013-08-02 12:43 | 2012-11-26 21:07 | U-5601 PAINEL DE ILUMINAÇÃO PLE-5601002 | Liberado para Compra
FD-5400.00-5601-742-FIA-506 | B | 2013-08-02 12:43 | 2013-05-08 18:59 | SE-5601 - PAINEL DE ILUMINAÇÃO PL-5601501 220/127V | Liberado para Compra
FD-5400.00-5601-742-FIA-507 | B | 2013-08-02 12:43 | 2013-05-08 19:00 | SE-5601 - PAINEL DE ILUMINAÇÃO PL-5601502 220/127V | Liberado para Compra
FD-5400.00-5601-744-FIA-501 | B | 2013-08-02 12:44 | 2013-06-03 13:00 | SE-5601 - PAINEL DE CORRENTE CONTÍNUA PCC-5601001 125VCC | Liberado para Compra
FD-5400.00-5601-744-FIA-502 | B | 2013-08-02 12:44 | 2013-06-03 13:00 | SE-5601 - PAINEL DE CORRENTE CONTÍNUA PCC-5601002 125VCC | Liberado para Compra
FD-5400.00-5601-744-FIA-503 | B | 2013-08-02 12:44 | 2013-06-03 13:00 | SE-5601 - PAINEL DE CORRENTE CONTÍNUA PCC-5601003 125VCC | Liberado para Compra
FD-5400.00-5601-744-FIA-504 | A | 2013-08-02 12:44 | 2012-08-10 12:03 | SE-5601 PAINEL DE BATERIAS PN-BT-5601001 | Liberado para Compra
FD-5400.00-5601-744-FIA-505 | A | 2013-08-02 12:44 | 2012-08-10 12:03 | SE-5601 PAINEL DE BATERIAS PN-BT-5601002 | Liberado para Compra
FD-5400.00-5601-744-FIA-506 | A | 2013-08-02 12:44 | 2012-08-10 12:03 | SE-5601 PAINEL DE BATERIAS PN-BT-5601003 | Liberado para Compra
FD-5400.00-5601-76A-FIA-001 | A | 2013-08-02 12:45 | 2012-08-17 12:03 | U-5601 SISTEMA DE CFTV ¿ IVT PARA ÁREA CLASSIFICADA | Liberado para Compra
FD-5400.00-5601-76A-FIA-002 | B | 2013-08-02 12:45 | 2012-07-05 15:02 | U-5601 SISTEMA DE CFTV-CAMERA FIXA Á PROVA DE EXPLOSÃO | Liberado para Compra
FD-5400.00-5601-76A-FIA-003 | C | 2013-08-02 12:45 | 2013-05-16 19:00 | U-5601 SISTEMA DE CFTV - CAMERA MOVEL PTZ | Liberado para Compra
FD-5400.00-5601-76A-FIA-004 | D | 2013-07-09 16:00 | 2013-07-09 16:00 | U-5601 SISTEMA DE CFTV ¿ CONVERSOR - FIBRA/COAXIAL TX | Liberado para Compra
FD-5400.00-5601-76A-FIA-005 | A | 2013-08-02 12:45 | 2012-11-01 18:05 | U-5601 - SISTEMA DE CFTV - IVT À PROVA DE TEMPO | Liberado para Compra
FD-5400.00-5601-76A-FIA-501 | E | 2013-08-02 12:46 | 2013-05-15 13:00 | SE-5601 SISTEMA DE CFTV - CÂMERA MINI DOME | Liberado para Compra
FD-5400.00-5601-76A-FIA-502 | A | 2013-08-02 12:46 | 2012-05-14 18:03 | SE 5601 SISTEMA DE CFTV LENTE VARIFOCAL AUTO IRIS | Cancelado
FD-5400.00-5601-76A-FIA-503 | B | 2013-08-02 12:46 | 2013-05-15 13:00 | SE 5601 SISTEMA DE CFTV ¿ CODIFICADOR DE VÍDEO (ENCODER) | Liberado para Compra
FD-5400.00-5601-76A-FIA-504 | C | 2013-08-02 12:46 | 2013-06-12 13:02 | SE-5601 - SISTEMA DE CFTV - CÂMERA FIXA | Liberado para Compra
FD-5400.00-5601-76A-FIA-505 | E | 2013-08-02 12:47 | 2013-05-15 13:00 | SE-5601 SISTEMA DE CFTV- HUB DE VÍDEO 08 CANAIS VÍDEO/FONTE | Liberado para Compra
FD-5400.00-5601-76A-FIA-506 | B | 2013-08-02 12:47 | 2013-05-21 12:59 | SE-5601 SISTEMA SISP ¿ PAINEL DE ALARMES | Liberado para Compra
FD-5400.00-5601-76A-FIA-508 | C | 2013-07-16 18:02 | 2013-07-16 18:02 | SE 5601 SISTEMA SISP ¿ SUBSISTEMA DE SENSORES | Liberado para Compra
FD-5400.00-5601-76A-FIA-509 | C | 2013-07-16 18:02 | 2013-07-16 18:02 | SE 5601 SISTEMA SISP SENSORES DE PORTAS | Liberado para Compra
FD-5400.00-5601-76A-FIA-510 | B | 2013-08-02 12:47 | 2013-05-15 13:01 | SE 5601 SISTEMA SISP CONVERSOR UTP/COAXIAL | Liberado para Compra
FD-5400.00-5601-76A-FIA-511 | C | 2013-08-02 12:48 | 2013-05-16 19:00 | SE-5601 SISTEMA CFTV - INTERFACE ÓPTICA DE RECEPÇÃO | Liberado para Compra
FD-5400.00-5601-76A-FIA-512 | B | 2013-08-02 12:48 | 2012-09-11 18:02 | SE 5601 SISTEMA SISP-CONVERSOR FIBRA/COAXIAL (TX) | Liberado para Compra
FD-5400.00-5601-76A-FIA-513 | C | 2013-08-02 12:48 | 2013-05-15 13:01 | SE-5601 SISTEMA SISP ¿ LEITOR DE CARTÃO | Liberado para Compra
FD-5400.00-5601-76A-FIA-514 | C | 2013-08-02 12:48 | 2013-05-15 13:01 | SE-5601 SISTEMA SISP ¿ TECLADO CONTROLADOR DE ACESSO | Liberado para Compra
FD-5400.00-5601-76A-FIA-516 | C | 2013-08-02 12:48 | 2013-05-21 13:00 | SE-5601 SISTEMA CFTV ¿ SUB RACK DE CONVERSORES ÓTICOS | Liberado para Compra
FD-5400.00-5601-76A-FIA-517 | A | 2013-07-16 21:02 | 2013-07-16 21:02 | SE-5601 SISTEMA SISP FECHADURA ELETROMAGNÉTICA | Liberado para Compra
FD-5400.00-5601-761-FIA-501 | A | 2013-08-02 12:49 | 2012-11-06 15:07 | SE-5601 SISTEMA DE TELEFONIA APARELHO TELEFONICO ANALÓGICO | Liberado para Compra
FD-5400.00-5601-761-FIA-503 | C | 2013-08-02 12:49 | 2013-05-15 13:02 | SE-5601 SISTEMA DE TELEFONIA - APARELHO TELEFONICO IP | Liberado para Compra
FD-5400.00-5601-764-FIA-501 | B | 2013-08-02 12:49 | 2012-09-06 18:04 | SE-5601 SISTEMA CABEAMENTO ESTRUTURADO-RACK FECHADO | Liberado para Compra
FD-5400.00-5601-764-FIA-502 | B | 2013-08-02 12:49 | 2012-09-06 18:04 | SE-5601 CABEAMENTO ESTRUTURADO | Liberado para Compra
FD-5400.00-5601-768-FIA-501 | B | 2013-08-02 12:49 | 2013-05-17 12:59 | SE-5601 SISTEMA LAN/WAN - CONVERSOR FIBRA ÓPTICA / UTP | Liberado para Compra
FD-5400.00-5601-768-FIA-502 | A | 2013-08-02 12:49 | 2012-09-11 15:08 | SE-5601 SISTEMA LAN/WAN - SWITCHES 48 PORTAS | Liberado para Compra
FD-5400.00-5601-768-FIA-503 | B | 2013-08-02 12:50 | 2013-05-21 13:00 | SE-5601 SISTEMA LAN/WLAN ¿ SUB-RACK PARA CONVERSOR FIBRA ÓPTICA / UTP COM 16 SLOTS | Liberado para Compra
FD-5400.00-5601-769-FIA-501 | B | 2013-08-02 12:50 | 2012-09-04 15:02 | SE-5601 SISTEMA DE ENERGIA UPS-5601701-71 | Liberado para Compra
FD-5400.00-5601-769-FIA-502 | B | 2013-08-02 12:50 | 2012-09-04 15:03 | SE-5601 SISTEMA DE ENERGIA SR-5601701-71 | Liberado para Compra
FD-5400.00-5601-769-FIA-503 | B | 2013-08-02 12:50 | 2012-09-04 15:03 | SE-5601 SISTEMA DE ENERGIA BB-5601701/702 | Liberado para Compra
FD-5400.00-5601-769-FIA-504 | B | 2013-08-02 12:50 | 2012-09-04 15:04 | SE-5601 SISTEMA DE ENERGIA BB-5601703A/B | Liberado para Compra
FD-5400.00-5601-769-FIA-505 | C | 2013-08-02 12:51 | 2013-06-03 13:00 | SE-5601 - SISTEMA DE ENERGIA PN-UPS-5601701-71 | Liberado para Compra
FD-5400.00-5601-769-FIA-506 | B | 2013-08-02 12:51 | 2012-09-04 15:05 | SE-5601 SISTEMA DE ENERGIA PCC-SR-5601701-71 | Liberado para Compra
FD-5400.00-5601-769-FIA-507 | B | 2013-08-02 12:51 | 2012-09-04 15:05 | SE-5601 SISTEMA DE ENERGIA PN-5601701-71 | Liberado para Compra
FD-5400.00-5601-773-FIA-501 | A | 2013-08-02 12:51 | 2012-08-10 12:03 | SE-5601 CARREGADOR DE BATERIAS CB-5601001A/B | Liberado para Compra
FD-5400.00-5601-773-FIA-502 | A | 2013-08-02 12:51 | 2012-08-10 12:04 | SE-5601 CARREGADOR DE BATERIAS CB-5601002A/B | Liberado para Compra
FD-5400.00-5601-773-FIA-503 | A | 2013-08-02 12:52 | 2012-08-10 12:04 | SE-5601 CARREGADOR DE BATERIAS CB-5601003A/B | Liberado para Compra
FD-5400.00-5601-773-FIA-504 | A | 2013-08-02 12:52 | 2012-08-10 12:04 | SE-5601 SISTEMA DE ENERGIA ININTERRUPTA UPS-5601001 | Liberado para Compra
FD-5400.00-5601-797-FIA-501 | A | 2013-08-02 12:52 | 2013-03-15 18:01 | RACKS PASE | Liberado para Compra
FD-5400.00-5601-797-FIA-502 | A | 2013-08-02 12:52 | 2013-03-15 18:01 | GPS PASE | Liberado para Compra
FD-5400.00-5601-797-FIA-503 | A | 2013-08-02 12:52 | 2013-03-15 18:01 | SWITCHES PASE | Liberado para Compra
FD-5400.00-5601-810-FIA-001 | B | 2013-08-02 12:53 | 2012-09-06 18:04 | INDICADOR FOUNDATION FIELDBUS | Liberado para Compra
FD-5400.00-5601-811-FIA-001 | B | 2013-08-02 12:54 | 2012-09-28 18:05 | TERMOPAR E RTD | Liberado para Compra
FD-5400.00-5601-811-FIA-002 | E | 2013-08-02 12:55 | 2012-11-09 21:05 | TRANSMISSORES DE TEMPERATURA | Liberado para Compra
FD-5400.00-5601-812-FIA-001 | B | 2013-08-02 12:57 | 2012-07-18 15:02 | MANÔMETROS | Liberado para Compra
FD-5400.00-5601-812-FIA-002 | B | 2013-08-02 12:57 | 2012-09-04 15:05 | TRANSMISSORES DE PRESSÃO E DE PRESSÃO DIFERENCIAL | Liberado para Compra
FD-5400.00-5601-813-FIA-001 | A | 2013-08-02 12:58 | 2012-10-08 15:03 | PLACAS DE ORIFÍCIO E ORIFÍCIOS DE RESTRIÇÃO | Liberado para Compra
FD-5400.00-5601-813-FIA-002 | A | 2013-08-02 12:58 | 2012-10-04 12:03 | TRANSMISSOR DE VAZÃO TIPO PRESSÃO DIFERENCIAL | Liberado para Compra
FD-5400.00-5601-813-FIA-003 | D | 2013-08-02 12:59 | 2012-12-21 18:04 | TRANSMISSOR DE VAZÃO TIPO ULTRASSÔNICO | Liberado para Compra
FD-5400.00-5601-813-FIA-004 | B | 2013-08-02 12:59 | 2012-10-04 12:03 | TRANSMISSOR DE VAZÃO TIPO MAGNÉTICO | Liberado para Compra
FD-5400.00-5601-813-FIA-005 | B | 2013-08-02 12:59 | 2012-11-14 18:04 | TUBO DE PITOT | Liberado para Compra
FD-5400.00-5601-813-FIA-006 | A | 2013-08-02 12:59 | 2012-11-01 15:07 | VENTURI | Liberado para Compra
FD-5400.00-5601-813-FIA-007 | A | 2013-08-02 12:59 | 2012-10-04 12:03 | CHAVE DE VAZÃO | Liberado para Compra
FD-5400.00-5601-814-FIA-002 | B | 2013-08-02 13:00 | 2012-09-28 18:03 | VISOR DE NÍVEL MAGNÉTICO COM TRANSMISSOR | Liberado para Compra
FD-5400.00-5601-814-FIA-003 | B | 2013-08-02 13:00 | 2012-10-03 18:07 | TRANSMISSOR DE NÍVEL TIPO RADAR | Liberado para Compra
FD-5400.00-5601-831-FIA-001 | C | 2013-08-02 13:02 | 2012-12-21 18:04 | VÁLVULA DE CONTROLE | Liberado para Compra
FD-5400.00-5601-833-FIA-001 | D | 2013-08-02 13:04 | 2012-11-14 12:03 | VÁLVULAS MOTORIZADAS | Liberado para Compra
FD-5400.00-5601-835-FIA-001 | C | 2013-08-02 13:05 | 2012-12-05 12:03 | VÁLVULA DE EMERGÊNCIA | Liberado para Compra
FD-5400.00-5601-841-FIA-002 | C | 2013-08-02 13:06 | 2012-10-04 12:05 | VÁLVULAS DE ALIVIO E SEGURANÇA | Liberado para Compra
FD-5400.00-5601-852-FIA-002 | C | 2013-08-02 13:07 | 2012-10-26 14:08 | ANALISADOR DE TURBIDEZ | Liberado para Compra
FD-5400.00-5601-852-FIA-003 | E | 2013-08-02 13:08 | 2013-02-01 18:06 | ANALISADOR DE CONDUTIVIDADE | Liberado para Compra
FD-5400.00-5601-852-FIA-004 | C | 2013-08-02 13:08 | 2012-11-06 15:05 | ANALISADOR DE PH | Liberado para Compra
FD-5400.00-5601-852-FIA-005 | A | 2013-08-02 13:08 | 2012-12-03 16:08 | ANALISADOR DE H2 | Cancelado
FD-5400.00-5601-852-FIA-006 | B | 2013-08-02 13:08 | 2012-11-30 12:07 | ANALISADOR DE HC | Cancelado
FD-5400.00-5601-852-FIA-007 | A | 2013-08-02 13:09 | 2012-12-05 12:03 | ANALISADOR DE CORROSÃO | Liberado para Compra
FD-5400.00-5601-852-FIA-008 | A | 2013-08-02 13:09 | 2012-12-03 16:08 | ANALISADOR DE H2S | Cancelado
FD-5400.00-5601-852-FIA-009 | B | 2013-08-02 13:10 | 2012-12-18 18:10 | ANALISADOR DE CLORO RESIDUAL | Liberado para Compra
FD-5400.00-5601-852-FIA-010 | A | 2013-08-02 13:10 | 2012-11-01 15:07 | CUPONS DE PERDA DE MASSA | Liberado para Compra
FD-5400.00-5601-855-FIA-001 | B | 2013-11-19 18:59 | 2013-11-19 18:59 | ALARMES SONOROS E VISUAIS F&G | Liberado para Compra
FD-5400.00-5601-855-FIA-003 | C | 2013-12-11 12:59 | 2013-12-11 12:59 | ACIONADORES MANUAIS - F&G | Liberado para Compra
FD-5400.00-5601-855-FIA-004 | D | 2013-08-07 10:22 | 2013-07-26 18:05 | DETECTORES CL | Liberado para Compra
FD-5400.00-5601-855-FIA-006 | B | 2013-08-02 13:13 | 2012-11-30 12:07 | DETECTORES HC | Liberado para Compra
FD-5400.00-5601-855-FIA-007 | C | 2013-08-02 13:13 | 2013-01-31 12:10 | DETECTORES H2 | Liberado para Compra
FD-5400.00-5601-855-FIA-008 | B | 2013-08-02 13:13 | 2012-12-03 16:08 | DETECTORES H2S | Liberado para Compra
FD-5400.00-5601-855-FIA-501 | C | 2013-08-02 13:14 | 2012-09-28 18:03 | ALARMES SONOROS E VISUAIS F&G (BA) | Liberado para Compra
FD-5400.00-5601-855-FIA-502 | D | 2013-10-02 15:59 | 2013-10-02 15:59 | ACIONADORES MANUAIS F&G (BA) | Liberado para Compra
FD-5400.00-5601-855-FIA-503 | D | 2013-10-02 15:59 | 2013-10-02 15:59 | DETECTORES DE GÁS HC F&G (BA) | Liberado para Compra
FD-5400.00-5601-855-FIA-504 | D | 2013-10-02 16:00 | 2013-10-02 16:00 | DETECTORES DE GÁS H2S F&G (BA) | Liberado para Compra
FD-5400.00-5601-855-FIA-505 | D | 2013-10-02 16:00 | 2013-10-02 16:00 | DETECTORES DE GÁS H2 F&G (BA) | Liberado para Compra
FD-5400.00-5601-855-FIA-506 | D | 2013-10-02 16:00 | 2013-10-02 16:00 | DETECTORES DE FUMAÇA | Liberado para Compra
FD-5400.00-5601-940-FIA-001 | E | 2013-08-02 13:17 | 2013-01-30 18:06 | FOLHA DE DADOS DE PROCESSO TEMPERATURA | Liberado para Construção
FD-5400.00-5601-940-FIA-002 | C | 2013-08-02 13:17 | 2013-01-30 18:06 | FOLHA DE DADOS DE PROCESSO PRESSÃO | Liberado para Construção
FD-5400.00-5601-940-FIA-003 | E | 2013-08-02 13:17 | 2013-01-30 18:06 | FOLHA DE DADOS DE PROCESSO VAZÃO | Liberado para Construção
FD-5400.00-5601-940-FIA-004 | D | 2013-08-02 13:18 | 2013-01-30 18:06 | FOLHA DE DADOS DE PROCESSO NÍVEL | Liberado para Construção
FD-5400.00-5601-940-FIA-005 | C | 2013-08-02 13:18 | 2012-10-31 18:04 | FOLHA DE DADOS DE PROCESSO VÁLVULA DE CONTROLE | Liberado para Construção
FD-5400.00-5601-940-FIA-006 | E | 2013-08-02 13:19 | 2013-01-30 18:06 | FOLHA DE DADOS DE PROCESSO ANALISADORES | Liberado para Construção
FD-5400.00-5601-940-FIA-007 | C | 2013-08-02 13:19 | 2012-07-03 18:03 | FOLHA DE DADOS DE PROCESSO VÁLVULAS DE ALÍVIO E SEGURANÇA | Liberado para Construção
FD-5400.00-5601-940-FIA-008 | B | 2013-08-02 13:19 | 2012-07-13 21:06 | FOLHA DE DADOS DE PROCESSO VÁLVULA ON OFF | Liberado para Construção
FD-5400.00-5601-940-FIA-010 | B | 2013-08-14 18:02 | 2013-08-14 18:02 | FOLHA DE DADOS DE PROCESSO CONSUMO DE UTILIDADES | Liberado para Construção
FD-5400.00-5601-947-FIA-001 | A | 2013-08-02 13:20 | 2012-06-21 18:10 | FOLHA DE DADOS CANHÃO MONITOR | Liberado para Compra
FD-5400.00-5601-947-FIA-002 | A | 2013-08-02 13:20 | 2012-06-21 18:10 | FOLHA DE DADOS EXTINTORES DE COMBATE A INCÊNDIO | Liberado para Compra
FD-5400.00-5601-947-FIA-003 | B | 2013-08-05 15:02 | 2013-08-05 15:02 | FOLHA DE DADOS CHUVEIRO E LAVA-OLHOS DE EMERGÊNCIA | Liberado para Compra
FD-5400.00-5601-947-FIA-004 | A | 2013-08-02 13:20 | 2012-06-22 18:11 | FOLHA DE DADOS APARELHO AUTÔNOMO DE RESPIRAÇÃO | Liberado para Compra
FD-5400.00-5601-947-FIA-005 | B | 2013-08-02 13:20 | 2013-06-03 15:01 | FOLHA DE DADOS INDICADOR VISUAL DE CONDIÇÃO DE VENTO DE SUPERFÍCIE | Liberado para Compra
FD-5400.00-5601-947-FIA-008 | A | 2013-08-02 13:21 | 2012-06-21 18:10 | FOLHA DE DADOS HIDRANTES | Liberado para Compra
FD-5400.00-5601-947-FIA-009 | A | 2013-08-02 13:21 | 2012-06-21 18:10 | FOLHA DE DADOS ABRIGO DE MANGUEIRAS, ESGUICHOS E ACESSÓRIOS DE COMBATE A INCÊNDIO | Liberado para Compra
FD-5400.00-5601-947-FIA-010 | A | 2013-08-02 13:21 | 2012-06-21 18:10 | FOLHA DE DADOS MANGUEIRAS DE ÁGUA DE COMBATE A INCÊNDIO | Liberado para Compra
FD-5400.00-5601-947-FIA-501 | A | 2013-08-02 13:21 | 2012-06-22 18:11 | FOLHA DE DADOS EXTINTORES DE COMBATE A INCÊNDIO | Liberado para Compra
FD-5400.00-5601-947-FIA-502 | A | 2013-08-02 13:21 | 2012-06-22 18:11 | FOLHA DE DADOS COBERTORES | Liberado para Compra
FD-5400.00-5601-947-FIA-503 | A | 2013-08-02 13:21 | 2012-06-22 18:12 | FOLHA DE DADOS MACA DE RESGATE | Liberado para Compra
FD-5400.00-5601-947-FIA-504 | A | 2013-08-02 13:21 | 2012-06-22 18:12 | FOLHA DE DADOS CHUVEIRO E LAVA-OLHOS | Liberado para Compra
FD-5400.00-5601-947-FIA-505 | A | 2013-08-02 13:22 | 2012-06-22 18:12 | FOLHA DE DADOS APARELHO AUTÔNOMO DE RESPIRAÇÃO | Liberado para Compra
FD-5400.00-5601-947-FIA-506 | A | 2013-08-02 13:22 | 2012-06-22 18:12 | FOLHA DE DADOS ABRIGO DE MANGUEIRAS, ESGUICHOS E ACESSÓRIOS DE COMBATE A INCÊNDIO | Liberado para Compra
FD-5400.00-5601-947-FIA-507 | A | 2013-08-02 13:22 | 2012-06-22 18:12 | FOLHA DE DADOS MANGUEIRAS DE ÁGUA DE COMBATE A INCÊNDIO | Liberado para Compra
FD-5400.00-5601-947-FIA-508 | A | 2013-08-02 13:22 | 2012-06-22 18:13 | FOLHA DE DADOS HIDRANTES | Liberado para Compra
FD-5400.00-8112-713-FIA-180 | A | 2013-08-02 13:22 | 2013-01-10 15:05 | U-8112 FOLHA DE DADOS TRANSFORMADOR | Liberado para Compra
FD-5400.00-8112-741-FIA-180 | A | 2013-08-02 13:23 | 2013-01-10 15:05 | U-8112 FOLHA DE DADOS CCM-0,22KV CARGAS NORMAIS - PN-8112.01-02 | Liberado para Compra
FD-5400.00-8112-741-FIA-181 | A | 2013-08-02 13:23 | 2013-01-10 15:05 | U-8112 FOLHA DE DADOS PAINEL NORMAL-0,48KV PN-8112.01-01 | Liberado para Compra
FD-5400.00-8112-947-FIA-180 | A | 2013-08-02 13:23 | 2012-08-10 12:04 | ÁREA DE PARADA PROGRAMADA FOLHA DE DADOS EXTINTORES DE COMBATE A INCÊNDIO | Liberado para Compra
IS-5400.00-5601-200-FIA-001 | B | 2013-08-02 13:26 | 2012-12-22 03:04 | ISOMÉTRICO DE TUBULAÇÃO - 1"-AC-5601-001-LD | Liberado para Construção
IS-5400.00-5601-200-FIA-002 | B | 2013-08-02 13:26 | 2012-12-22 03:04 | ISOMÉTRICO DE TUBULAÇÃO - 1"-AC-5601-002-LD | Liberado para Construção
IS-5400.00-5601-200-FIA-003 | B | 2013-08-02 13:27 | 2012-12-22 03:04 | ISOMÉTRICO DE TUBULAÇÃO - 1"-AC-5601-003-LD | Liberado para Construção
IS-5400.00-5601-200-FIA-004 | C | 2013-08-02 13:27 | 2013-03-06 18:03 | ISOMÉTRICO DE TUBULAÇÃO - 2-AC-5601-004-LD | Liberado para Construção
IS-5400.00-5601-200-FIA-005 | D | 2013-08-02 13:27 | 2013-01-25 12:03 | ISOMÉTRICO DE TUBULAÇÃO - 2"-AD-5601-001-CF | Liberado para Construção
IS-5400.00-5601-200-FIA-006 | B | 2013-08-02 13:27 | 2012-12-13 12:05 | ISOMÉTRICO DE TUBULAÇÃO - 11/2-AD-5601-051-CF | Liberado para Construção
IS-5400.00-5601-200-FIA-007 | C | 2013-08-02 13:28 | 2012-12-05 12:04 | ISOMÉTRICO DE TUBULAÇÃO - 2-AI-5601-001-AC | Liberado para Construção
IS-5400.00-5601-200-FIA-008 | C | 2013-08-02 13:28 | 2013-03-06 18:03 | ISOMÉTRICO DE TUBULAÇÃO - 6-AO-5601-001-BC | Liberado para Construção
IS-5400.00-5601-200-FIA-009 | B | 2013-08-02 13:28 | 2013-03-06 18:04 | ISOMÉTRICO DE TUBULAÇÃO - 10-AO-5601-003-BC | Liberado para Construção
IS-5400.00-5601-200-FIA-010 | C | 2013-08-02 13:28 | 2013-03-06 18:04 | ISOMÉTRICO DE TUBULAÇÃO - 4-AO-5601-021-BC | Liberado para Construção
IS-5400.00-5601-200-FIA-011 | C | 2013-08-02 13:28 | 2013-03-06 18:04 | ISOMÉTRICO DE TUBULAÇÃO - 4-AO-5601-022-BC | Liberado para Construção
IS-5400.00-5601-200-FIA-012 | B | 2013-08-02 13:29 | 2012-12-22 03:04 | ISOMÉTRICO DE TUBULAÇÃO - 2"-AO-5601-031-BD | Liberado para Construção
IS-5400.00-5601-200-FIA-013 | B | 2013-08-02 13:29 | 2012-12-22 03:04 | ISOMÉTRICO DE TUBULAÇÃO - 2"-AO-5601-032-BD | Liberado para Construção
IS-5400.00-5601-200-FIA-016 | A | 2013-08-02 13:29 | 2012-11-23 18:07 | ISOMÉTRICO DE TUBULAÇÃO - 2-AO-5601-051-BC | Liberado para Construção
IS-5400.00-5601-200-FIA-017 | A | 2013-08-02 13:29 | 2012-11-23 18:07 | ISOMÉTRICO DE TUBULAÇÃO - 2-AO-5601-052-BC | Liberado para Construção
IS-5400.00-5601-200-FIA-018 | A | 2013-08-02 13:29 | 2012-11-23 18:07 | ISOMÉTRICO DE TUBULAÇÃO - 2-AO-5601-053-BC | Liberado para Construção
IS-5400.00-5601-200-FIA-019 | A | 2013-08-02 13:29 | 2012-11-23 18:07 | ISOMÉTRICO DE TUBULAÇÃO - 2-AO-5601-054-BC | Liberado para Construção
IS-5400.00-5601-200-FIA-020 | A | 2013-08-02 13:29 | 2012-10-09 12:03 | ISOMÉTRICO DE TUBULAÇÃO - 4-AO-5601-061-BC | Liberado para Construção
IS-5400.00-5601-200-FIA-021 | A | 2013-08-02 13:30 | 2012-10-09 12:03 | ISOMÉTRICO DE TUBULAÇÃO - 4-AO-5601-062-BC | Liberado para Construção
IS-5400.00-5601-200-FIA-022 | A | 2013-08-02 13:30 | 2012-10-09 12:04 | ISOMÉTRICO DE TUBULAÇÃO - 4-AO-5601-063-BC | Liberado para Construção
IS-5400.00-5601-200-FIA-023 | A | 2013-08-02 13:30 | 2012-10-09 12:04 | ISOMÉTRICO DE TUBULAÇÃO - 4-AO-5601-064-BC | Liberado para Construção
IS-5400.00-5601-200-FIA-024 | B | 2013-08-02 13:30 | 2013-01-17 18:04 | ISOMÉTRICO DE TUBULAÇÃO - 6-AO-5601-071-BC | Liberado para Construção
IS-5400.00-5601-200-FIA-025 | B | 2013-08-02 13:30 | 2013-03-06 18:05 | ISOMÉTRICO DE TUBULAÇÃO - 6-AO-5601-072-BC | Liberado para Construção
IS-5400.00-5601-200-FIA-026 | B | 2013-08-02 13:30 | 2013-03-06 18:05 | ISOMÉTRICO DE TUBULAÇÃO - 6-AO-5601-073-BC | Liberado para Construção
IS-5400.00-5601-200-FIA-027 | B | 2013-08-02 13:31 | 2013-03-06 18:05 | ISOMÉTRICO DE TUBULAÇÃO - 6-AO-5601-074-BC | Liberado para Construção
IS-5400.00-5601-200-FIA-028 | B | 2013-08-02 13:31 | 2013-03-06 18:06 | ISOMÉTRICO DE TUBULAÇÃO - 6-AO-5601-075-BC | Liberado para Construção
IS-5400.00-5601-200-FIA-029 | B | 2013-08-02 13:31 | 2013-03-06 18:06 | ISOMÉTRICO DE TUBULAÇÃO - 6-AO-5601-076-BC | Liberado para Construção
IS-5400.00-5601-200-FIA-030 | B | 2013-08-02 13:31 | 2013-03-06 18:06 | ISOMÉTRICO DE TUBULAÇÃO - 6-AO-5601-077-BC | Liberado para Construção
IS-5400.00-5601-200-FIA-031 | B | 2013-08-02 13:31 | 2012-12-22 03:04 | ISOMÉTRICO DE TUBULAÇÃO - 2"-AO-5601-091-BD | Liberado para Construção
IS-5400.00-5601-200-FIA-032 | C | 2013-08-02 13:32 | 2012-12-05 12:04 | ISOMÉTRICO DE TUBULAÇÃO - 2-AP-5601-001-AC | Liberado para Construção
IS-5400.00-5601-200-FIA-033 | B | 2013-08-02 13:32 | 2012-12-22 03:04 | ISOMÉTRICO DE TUBULAÇÃO - 11/2"-AP-5601-003-AC | Liberado para Construção
IS-5400.00-5601-200-FIA-034 | B | 2013-08-02 13:32 | 2012-12-22 03:04 | ISOMÉTRICO DE TUBULAÇÃO - 11/2"-AP-5601-004-AC | Liberado para Construção
IS-5400.00-5601-200-FIA-035 | B | 2013-08-02 13:32 | 2013-05-15 19:02 | ISOMÉTRICO DE TUBULAÇÃO - 66-AR-5601-001-AB | Liberado para Construção
IS-5400.00-5601-200-FIA-036 | B | 2013-08-02 13:32 | 2013-05-15 19:02 | ISOMÉTRICO DE TUBULAÇÃO - 30-AR-5601-002-AB | Liberado para Construção
IS-5400.00-5601-200-FIA-037 | B | 2013-08-02 13:33 | 2013-05-15 19:02 | ISOMÉTRICO DE TUBULAÇÃO - 30-AR-5601-003-AB | Liberado para Construção
IS-5400.00-5601-200-FIA-038 | B | 2013-08-02 13:33 | 2013-05-15 19:02 | ISOMÉTRICO DE TUBULAÇÃO - 30-AR-5601-004-AB | Liberado para Construção
IS-5400.00-5601-200-FIA-039 | B | 2013-08-02 13:33 | 2013-05-15 19:02 | ISOMÉTRICO DE TUBULAÇÃO - 30-AR-5601-005-AB | Liberado para Construção
IS-5400.00-5601-200-FIA-040 | B | 2013-08-02 13:33 | 2013-05-15 19:03 | ISOMÉTRICO DE TUBULAÇÃO - 30-AR-5601-006-AB | Liberado para Construção
IS-5400.00-5601-200-FIA-041 | B | 2013-08-02 13:33 | 2013-05-15 19:03 | ISOMÉTRICO DE TUBULAÇÃO - 30-AR-5601-007-AB | Liberado para Construção
IS-5400.00-5601-200-FIA-042 | B | 2013-08-02 13:33 | 2013-05-15 19:03 | ISOMÉTRICO DE TUBULAÇÃO - 30-AR-5601-008-AB | Liberado para Construção
IS-5400.00-5601-200-FIA-043 | B | 2013-08-02 13:34 | 2012-12-22 03:04 | ISOMÉTRICO DE TUBULAÇÃO - 2"-AR-5601-023-AB | Liberado para Construção
IS-5400.00-5601-200-FIA-044 | C | 2013-08-02 13:34 | 2013-01-17 18:04 | ISOMÉTRICO DE TUBULAÇÃO - 11/2-AR-5601-024-AB | Liberado para Construção
IS-5400.00-5601-200-FIA-045 | B | 2013-08-02 13:34 | 2012-12-22 03:03 | ISOMÉTRICO DE TUBULAÇÃO - 2"-AR-5601-025-AB | Liberado para Construção
IS-5400.00-5601-200-FIA-046 | C | 2013-08-02 13:34 | 2013-03-06 18:07 | ISOMÉTRICO DE TUBULAÇÃO - 30-AR-5601-050-AB | Liberado para Construção
IS-5400.00-5601-200-FIA-047 | B | 2013-08-02 13:34 | 2012-12-13 12:05 | ISOMÉTRICO DE TUBULAÇÃO - 10-AR-5601-051-B33 | Liberado para Construção
IS-5400.00-5601-200-FIA-048 | C | 2013-08-02 13:35 | 2013-01-25 12:03 | ISOMÉTRICO DE TUBULAÇÃO - 2"-AR-5601-055-AB | Liberado para Construção
IS-5400.00-5601-200-FIA-049 | B | 2013-08-02 13:35 | 2012-12-13 12:06 | ISOMÉTRICO DE TUBULAÇÃO - 2-AR-5601-056-AB | Liberado para Construção
IS-5400.00-5601-200-FIA-050 | C | 2013-08-02 13:35 | 2013-03-06 18:07 | ISOMÉTRICO DE TUBULAÇÃO - 4-AR-5601-091-B33 | Liberado para Construção
IS-5400.00-5601-200-FIA-051 | B | 2013-08-02 13:35 | 2012-12-22 03:03 | ISOMÉTRICO DE TUBULAÇÃO - 2"-AR-5601-092-B33 | Liberado para Construção
IS-5400.00-5601-200-FIA-052 | B | 2013-08-02 13:35 | 2012-12-22 03:03 | ISOMÉTRICO DE TUBULAÇÃO - 2"-AR-5601-093-B33 | Liberado para Construção
IS-5400.00-5601-200-FIA-053 | B | 2013-08-02 13:36 | 2013-01-08 15:03 | ISOMÉTRICO DE TUBULAÇÃO - 2-AR-5601-094-B33 | Liberado para Construção
IS-5400.00-5601-200-FIA-054 | C | 2013-08-02 13:36 | 2013-01-08 15:04 | ISOMÉTRICO DE TUBULAÇÃO - 2-AR-5601-095-B33 | Liberado para Construção
IS-5400.00-5601-200-FIA-056 | B | 2013-08-02 13:36 | 2012-12-22 03:04 | ISOMÉTRICO DE TUBULAÇÃO - 2"-AR-5601-097-B33 | Liberado para Construção
IS-5400.00-5601-200-FIA-057 | B | 2013-08-02 13:36 | 2012-12-22 03:04 | ISOMÉTRICO DE TUBULAÇÃO - 2"-AR-5601-098-B33 | Liberado para Construção
IS-5400.00-5601-200-FIA-058 | B | 2013-08-02 13:36 | 2012-12-22 03:04 | ISOMÉTRICO DE TUBULAÇÃO - 1"-AR-5601-099-B33 | Liberado para Construção
IS-5400.00-5601-200-FIA-059 | C | 2013-08-02 13:37 | 2012-12-18 18:04 | ISOMÉTRICO DE TUBULAÇÃO - 16-AR-5601-101-AB | Liberado para Construção
IS-5400.00-5601-200-FIA-060 | C | 2013-08-02 13:37 | 2012-12-18 18:04 | ISOMÉTRICO DE TUBULAÇÃO - 12-AR-5601-102-AB | Liberado para Construção
IS-5400.00-5601-200-FIA-061 | C | 2013-08-02 13:37 | 2012-12-18 18:04 | ISOMÉTRICO DE TUBULAÇÃO - 16-AR-5601-103-AB | Liberado para Construção
IS-5400.00-5601-200-FIA-062 | C | 2013-08-02 13:37 | 2012-12-18 18:04 | ISOMÉTRICO DE TUBULAÇÃO - 16-AR-5601-104-AB | Liberado para Construção
IS-5400.00-5601-200-FIA-063 | B | 2013-08-02 13:38 | 2012-12-13 12:06 | ISOMÉTRICO DE TUBULAÇÃO - 16-AR-5601-105-AB | Liberado para Construção
IS-5400.00-5601-200-FIA-064 | C | 2013-08-02 13:38 | 2013-02-27 18:04 | ISOMÉTRICO DE TUBULAÇÃO - 8" -AR-5601-110-X10 | Liberado para Construção
IS-5400.00-5601-200-FIA-065 | B | 2013-08-02 13:38 | 2013-02-22 18:05 | ISOMETRICO DE TUBULAÇÃO 56"- AR-5601-111-X10 | Liberado para Construção
IS-5400.00-5601-200-FIA-066 | C | 2013-11-29 12:01 | 2013-11-29 12:01 | ISOMETRICO DE TUBULAÇÃO 42"- AR-5601-112-X10 | Liberado para Construção
IS-5400.00-5601-200-FIA-067 | B | 2013-08-02 13:38 | 2013-02-22 18:05 | ISOMETRICO DE TUBULAÇÃO 56"- AR-5601-113-X10 | Liberado para Construção
IS-5400.00-5601-200-FIA-068 | C | 2013-11-29 12:01 | 2013-11-29 12:01 | ISOMETRICO DE TUBULAÇÃO 42"- AR-5601-114-X10 | Liberado para Construção
IS-5400.00-5601-200-FIA-069 | C | 2013-08-02 13:39 | 2013-02-01 18:04 | ISOMÉTRICO DE TUBULAÇÃO - 66-AR-5601-115-X10 | Liberado para Construção
IS-5400.00-5601-200-FIA-070 | B | 2013-08-02 13:39 | 2013-02-22 18:06 | ISOMETRICO DE TUBULAÇÃO 56"- AR-5601-116-X10 | Liberado para Construção
IS-5400.00-5601-200-FIA-071 | C | 2013-11-29 12:01 | 2013-11-29 12:01 | ISOMETRICO DE TUBULAÇÃO 42"- AR-5601-117-X10 | Liberado para Construção
IS-5400.00-5601-200-FIA-072 | B | 2013-08-02 13:39 | 2013-02-22 18:06 | ISOMETRICO DE TUBULAÇÃO 56"- AR-5601-118-X10 | Liberado para Construção
IS-5400.00-5601-200-FIA-073 | C | 2013-11-29 12:01 | 2013-11-29 12:01 | ISOMETRICO DE TUBULAÇÃO 42"- AR-5601-119-X10 | Liberado para Construção
IS-5400.00-5601-200-FIA-074 | C | 2013-08-02 13:40 | 2013-02-27 18:04 | ISOMÉTRICO DE TUBULAÇÃO - 8"-AR-5601-251-X10 | Liberado para Construção
IS-5400.00-5601-200-FIA-075 | D | 2013-08-02 13:40 | 2013-01-25 12:03 | ISOMÉTRICO DE TUBULAÇÃO - 2"-AS-5601-001-AA | Liberado para Construção
IS-5400.00-5601-200-FIA-076 | B | 2013-08-02 13:40 | 2012-12-13 12:06 | ISOMÉTRICO DE TUBULAÇÃO - 11/2-AS-5601-051-AA | Liberado para Construção
IS-5400.00-5601-200-FIA-077 | B | 2013-08-02 13:40 | 2012-12-13 12:06 | ISOMÉTRICO DE TUBULAÇÃO - 2-C4-5601-001-BF | Liberado para Construção
IS-5400.00-5601-200-FIA-078 | B | 2013-08-02 13:41 | 2012-12-13 12:06 | ISOMÉTRICO DE TUBULAÇÃO - 3/4-AI-5601-002-AC | Liberado para Construção
IS-5400.00-5601-200-FIA-079 | B | 2013-08-02 13:41 | 2013-02-22 18:06 | ISOMETRICO DE TUBULAÇÃO 11/2"- AP-5601-007-AC | Liberado para Construção
IS-5400.00-5601-200-FIA-080 | C | 2013-08-02 13:41 | 2013-03-06 18:07 | ISOMÉTRICO DE TUBULAÇÃO - 2-PQ-5601-001-LD | Liberado para Construção
IS-5400.00-5601-200-FIA-081 | B | 2013-08-02 13:41 | 2012-12-22 03:04 | ISOMÉTRICO DE TUBULAÇÃO - 1"-PQ-5601-002-LD | Liberado para Construção
IS-5400.00-5601-200-FIA-082 | B | 2013-08-02 13:41 | 2012-12-22 03:04 | ISOMÉTRICO DE TUBULAÇÃO - 1"-PQ-5601-003-LD | Liberado para Construção
IS-5400.00-5601-200-FIA-083 | C | 2013-08-02 13:42 | 2013-03-06 18:07 | ISOMÉTRICO DE TUBULAÇÃO - 2-PQ-5601-004-LD | Liberado para Construção
IS-5400.00-5601-200-FIA-084 | B | 2013-08-02 13:42 | 2012-12-22 03:04 | ISOMÉTRICO DE TUBULAÇÃO - 1"-PQ-5601-005-LD | Liberado para Construção
IS-5400.00-5601-200-FIA-085 | B | 2013-08-02 13:42 | 2012-12-22 03:04 | ISOMÉTRICO DE TUBULAÇÃO - 1"-PQ-5601-006-LD | Liberado para Construção
IS-5400.00-5601-200-FIA-086 | B | 2013-08-02 13:42 | 2013-02-22 18:06 | ISOMÉTRICO DE TUBULAÇÃO - 4"-PQ-5601-007-XWP03 | Liberado para Construção
IS-5400.00-5601-200-FIA-087 | B | 2013-08-02 13:42 | 2012-11-01 18:06 | ISOMÉTRICO DE TUBULAÇÃO - 3-AV-5601-001-FB | Liberado para Construção
IS-5400.00-5601-200-FIA-090 | B | 2013-08-02 13:42 | 2013-03-06 18:07 | ISOMÉTRICO DE TUBULAÇÃO - 6-V4-5601-052-BF | Liberado para Construção
IS-5400.00-5601-200-FIA-091 | B | 2013-08-02 13:43 | 2013-03-06 18:08 | ISOMÉTRICO DE TUBULAÇÃO - 6-V4-5601-053-BF | Liberado para Construção
IS-5400.00-5601-200-FIA-092 | B | 2013-08-02 13:43 | 2012-12-13 12:07 | ISOMÉTRICO DE TUBULAÇÃO - 11/2-AD-5601-052-CF | Liberado para Construção
IS-5400.00-5601-200-FIA-093 | B | 2013-08-02 13:43 | 2012-12-13 12:07 | ISOMÉTRICO DE TUBULAÇÃO - 11/2-AD-5601-053-CF | Liberado para Construção
IS-5400.00-5601-200-FIA-094 | B | 2013-08-02 13:43 | 2013-02-22 18:07 | ISOMÉTRICO DE TUBULAÇÃO - 12"-PQ-5601-021-BM | Liberado para Construção
IS-5400.00-5601-200-FIA-095 | C | 2013-08-02 13:44 | 2013-03-06 18:08 | ISOMÉTRICO DE TUBULAÇÃO - 2-PQ-5601-025-LD | Liberado para Construção
IS-5400.00-5601-200-FIA-096 | B | 2013-08-02 13:44 | 2012-12-22 03:04 | ISOMÉTRICO DE TUBULAÇÃO - 1"-PQ-5601-026-LD | Liberado para Construção
IS-5400.00-5601-200-FIA-097 | B | 2013-08-02 13:44 | 2012-12-22 03:04 | ISOMÉTRICO DE TUBULAÇÃO - 1"-PQ-5601-027-LD | Liberado para Construção
IS-5400.00-5601-200-FIA-098 | B | 2013-08-02 13:44 | 2013-01-08 15:04 | ISOMÉTRICO DE TUBULAÇÃO - 2-SC-5601-001-BB | Liberado para Construção
IS-5400.00-5601-200-FIA-099 | B | 2013-08-02 13:44 | 2012-12-22 03:04 | ISOMÉTRICO DE TUBULAÇÃO - 1"-SC-5601-002-BB | Liberado para Construção
IS-5400.00-5601-200-FIA-100 | B | 2013-08-02 13:44 | 2012-12-22 03:05 | ISOMÉTRICO DE TUBULAÇÃO - 1"-SC-5601-003-BB | Liberado para Construção
IS-5400.00-5601-200-FIA-101 | C | 2013-08-02 13:45 | 2013-01-08 15:04 | ISOMÉTRICO DE TUBULAÇÃO - 10-SC-5601-004-BB | Liberado para Construção
IS-5400.00-5601-200-FIA-102 | B | 2013-08-02 13:45 | 2012-11-09 21:05 | ISOMÉTRICO DE TUBULAÇÃO - 10-SC-5601-005-BB | Liberado para Construção
IS-5400.00-5601-200-FIA-103 | D | 2013-08-02 13:45 | 2013-03-06 18:08 | ISOMÉTRICO DE TUBULAÇÃO - 6-SC-5601-006-BB | Liberado para Construção
IS-5400.00-5601-200-FIA-104 | C | 2013-08-02 13:45 | 2013-01-08 15:05 | ISOMÉTRICO DE TUBULAÇÃO - 6-SC-5601-007-BB | Liberado para Construção
IS-5400.00-5601-200-FIA-105 | C | 2013-08-02 13:46 | 2013-01-08 15:05 | ISOMÉTRICO DE TUBULAÇÃO - 6-SC-5601-008-BB | Liberado para Construção
IS-5400.00-5601-200-FIA-106 | B | 2013-08-02 13:46 | 2013-01-08 15:05 | ISOMÉTRICO DE TUBULAÇÃO - 6-SC-5601-009-BB | Liberado para Construção
IS-5400.00-5601-200-FIA-107 | C | 2013-08-02 13:46 | 2013-01-08 15:05 | ISOMÉTRICO DE TUBULAÇÃO - 3-SC-5601-010-BB | Liberado para Construção
IS-5400.00-5601-200-FIA-108 | B | 2013-08-02 13:46 | 2013-02-22 18:07 | ISOMÉTRICO DE TUBULAÇÃO - 4"-SC-5601-011-BB | Liberado para Construção
IS-5400.00-5601-200-FIA-109 | C | 2013-08-02 13:47 | 2013-03-06 18:08 | ISOMÉTRICO DE TUBULAÇÃO - 6-SC-5601-014-BB | Liberado para Construção
IS-5400.00-5601-200-FIA-110 | B | 2013-08-02 13:47 | 2012-12-22 03:05 | ISOMÉTRICO DE TUBULAÇÃO - 2"-SC-5601-016-BB | Liberado para Construção
IS-5400.00-5601-200-FIA-111 | C | 2013-08-02 13:47 | 2013-03-06 18:09 | ISOMÉTRICO DE TUBULAÇÃO - 1-SC-5601-031-BB | Liberado para Construção
IS-5400.00-5601-200-FIA-112 | D | 2013-08-02 13:47 | 2013-03-06 18:09 | ISOMÉTRICO DE TUBULAÇÃO - 1-SC-5601-032-BB | Liberado para Construção
IS-5400.00-5601-200-FIA-113 | C | 2013-08-02 13:48 | 2013-02-04 12:12 | ISOMÉTRICO DE TUBULAÇÃO - 16-V16-5601-001-CE | Liberado para Construção
IS-5400.00-5601-200-FIA-114 | B | 2013-08-02 13:48 | 2013-05-15 19:03 | ISOMÉTRICO DE TUBULAÇÃO - 12-V16-5601-003-CE | Liberado para Construção
IS-5400.00-5601-200-FIA-115 | B | 2013-08-02 13:48 | 2013-05-15 19:03 | ISOMÉTRICO DE TUBULAÇÃO - 12-V16-5601-004-CE | Liberado para Construção
IS-5400.00-5601-200-FIA-116 | B | 2013-08-02 13:48 | 2013-05-15 19:03 | ISOMÉTRICO DE TUBULAÇÃO - 6-V16-5601-010-CE | Liberado para Construção
IS-5400.00-5601-200-FIA-117 | B | 2013-08-02 13:48 | 2013-05-15 19:03 | ISOMÉTRICO DE TUBULAÇÃO - 10-V16-5601-011-BF | Liberado para Construção
IS-5400.00-5601-200-FIA-118 | B | 2013-08-02 13:48 | 2013-05-15 19:03 | ISOMÉTRICO DE TUBULAÇÃO - 6-V16-5601-012-CE | Liberado para Construção
IS-5400.00-5601-200-FIA-119 | B | 2013-08-02 13:49 | 2013-05-15 19:03 | ISOMÉTRICO DE TUBULAÇÃO - 10-V16-5601-013-BF | Liberado para Construção
IS-5400.00-5601-200-FIA-120 | B | 2013-08-02 13:49 | 2012-12-13 12:07 | ISOMÉTRICO DE TUBULAÇÃO - 11/2-V4-5601-051-BF | Liberado para Construção
IS-5400.00-5601-200-FIA-121 | B | 2013-08-02 13:49 | 2013-02-22 18:07 | ISOMÉTRICO DE TUBULAÇÃO - 2"-V4-5601-003-BF | Liberado para Construção
IS-5400.00-5601-200-FIA-122 | E | 2013-08-02 13:49 | 2013-03-06 18:09 | ISOMÉTRICO DE TUBULAÇÃO - 2-V4-5601-501-BF | Liberado para Construção
IS-5400.00-5601-200-FIA-123 | D | 2013-08-02 13:50 | 2013-03-06 18:09 | ISOMÉTRICO DE TUBULAÇÃO - 12-V42-5601-001-EC | Liberado para Construção
IS-5400.00-5601-200-FIA-124 | B | 2013-08-02 13:50 | 2013-02-22 18:07 | ISOMÉTRICO DE TUBULAÇÃO - 8"-V42-5601-003-EC | Liberado para Construção
IS-5400.00-5601-200-FIA-125 | B | 2013-08-02 13:50 | 2013-02-22 18:07 | ISOMÉTRICO DE TUBULAÇÃO - 8"-V42-5601-004-EC | Liberado para Construção
IS-5400.00-5601-200-FIA-126 | B | 2013-08-02 13:50 | 2012-12-22 03:06 | ISOMÉTRICO DE TUBULAÇÃO - 1"-AI-5601-003-AC | Liberado para Construção
IS-5400.00-5601-200-FIA-127 | C | 2013-08-02 13:50 | 2013-03-06 18:09 | ISOMÉTRICO DE TUBULAÇÃO - 2-AI-5601-007-AC | Liberado para Construção
IS-5400.00-5601-200-FIA-128 | B | 2013-08-02 13:50 | 2013-03-06 18:10 | ISOMÉTRICO DE TUBULAÇÃO - 3/4-AI-5601-005-AC | Liberado para Construção
IS-5400.00-5601-200-FIA-129 | B | 2013-08-02 13:51 | 2012-12-22 03:06 | ISOMÉTRICO DE TUBULAÇÃO - 3/4"-AI-5601-006-AC | Liberado para Construção
IS-5400.00-5601-200-FIA-130 | B | 2013-08-02 13:51 | 2013-03-06 18:10 | ISOMÉTRICO DE TUBULAÇÃO - 3/4-AI-5601-004-AC | Liberado para Construção
IS-5400.00-5601-200-FIA-131 | C | 2013-08-02 13:51 | 2013-03-06 18:10 | ISOMÉTRICO DE TUBULAÇÃO - 11/2-AP-5601-005-AC | Liberado para Construção
IS-5400.00-5601-200-FIA-132 | C | 2013-08-02 13:51 | 2013-03-06 18:11 | ISOMÉTRICO DE TUBULAÇÃO - 11/2-AP-5601-006-AC | Liberado para Construção
IS-5400.00-5601-200-FIA-133 | C | 2013-08-02 13:52 | 2013-02-27 18:04 | ISOMÉTRICO DE TUBULAÇÃO - 3/4"-AR-5601-138-X10 | Liberado para Construção
IS-5400.00-5601-200-FIA-134 | C | 2013-08-02 13:52 | 2013-02-27 18:04 | ISOMÉTRICO DE TUBULAÇÃO - 3/4"-AR-5601-139-X10 | Liberado para Construção
IS-5400.00-5601-200-FIA-135 | C | 2013-08-02 13:52 | 2013-02-27 18:04 | ISOMÉTRICO DE TUBULAÇÃO - 3/4"-AR-5601-140-X10 | Liberado para Construção
IS-5400.00-5601-200-FIA-136 | C | 2013-08-02 13:52 | 2013-02-27 18:04 | ISOMÉTRICO DE TUBULAÇÃO - 3/4"-AR-5601-141-X10 | Liberado para Construção
IS-5400.00-5601-200-FIA-137 | B | 2013-08-02 13:52 | 2012-12-22 03:06 | ISOMÉTRICO DE TUBULAÇÃO - 3/4"-AR-5601-142-AB | Liberado para Construção
IS-5400.00-5601-200-FIA-138 | B | 2013-08-02 13:53 | 2012-12-13 12:07 | ISOMÉTRICO DE TUBULAÇÃO - 3/4-AR-5601-143-AB | Liberado para Construção
IS-5400.00-5601-200-FIA-139 | B | 2013-08-02 13:53 | 2012-12-13 12:07 | ISOMÉTRICO DE TUBULAÇÃO - 11/2-AS-5601-052-AA | Liberado para Construção
IS-5400.00-5601-200-FIA-140 | B | 2013-08-02 13:53 | 2012-12-13 12:07 | ISOMÉTRICO DE TUBULAÇÃO - 11/2-AS-5601-053-AA | Liberado para Construção
IS-5400.00-5601-200-FIA-141 | B | 2013-08-02 13:53 | 2012-12-22 03:05 | ISOMÉTRICO DE TUBULAÇÃO - 11/2"-V4-5601-054-BF | Liberado para Construção
IS-5400.00-5601-200-FIA-142 | C | 2013-08-02 13:53 | 2013-01-08 15:06 | ISOMÉTRICO DE TUBULAÇÃO - 11/2-V4-5601-055-BF | Liberado para Construção
IS-5400.00-5601-200-FIA-143 | C | 2013-08-02 13:54 | 2013-07-04 12:02 | ISOMÉTRICO DE TUBULAÇÃO - 4-AF-5601-001-BH | Liberado para Construção
IS-5400.00-5601-200-FIA-144 | C | 2013-08-02 13:54 | 2013-07-04 12:02 | ISOMÉTRICO DE TUBULAÇÃO - 4-AF-5601-002-BH | Liberado para Construção
IS-5400.00-5601-200-FIA-145 | C | 2013-08-02 13:54 | 2013-07-04 12:02 | ISOMÉTRICO DE TUBULAÇÃO - 4-AF-5601-003-BH | Liberado para Construção
IS-5400.00-5601-200-FIA-146 | B | 2013-08-02 13:54 | 2013-03-06 18:12 | ISOMÉTRICO DE TUBULAÇÃO - 6-AF-5601-004-BH | Liberado para Construção
IS-5400.00-5601-200-FIA-147 | B | 2013-08-02 13:55 | 2013-03-06 18:12 | ISOMÉTRICO DE TUBULAÇÃO - 6-AF-5601-005-BH | Liberado para Construção
IS-5400.00-5601-200-FIA-148 | B | 2013-08-02 13:55 | 2013-03-06 18:12 | ISOMÉTRICO DE TUBULAÇÃO - 6-AF-5601-006-BH | Liberado para Construção
IS-5400.00-5601-200-FIA-149 | B | 2013-08-02 13:55 | 2013-02-22 18:07 | ISOMÉTRICO DE TUBULAÇÃO - 11/2"-AP-5601-008-AC | Liberado para Construção
IS-5400.00-5601-200-FIA-151 | C | 2013-08-02 13:55 | 2013-01-17 18:04 | ISOMÉTRICO DE TUBULAÇÃO - 3/4-AR-5601-122-AB | Liberado para Construção
IS-5400.00-5601-200-FIA-152 | C | 2013-08-02 13:55 | 2013-03-06 18:13 | ISOMÉTRICO DE TUBULAÇÃO - 3-AR-5601-123-AB | Liberado para Construção
IS-5400.00-5601-200-FIA-153 | C | 2013-08-02 13:56 | 2013-01-17 18:05 | ISOMÉTRICO DE TUBULAÇÃO - 3/4-AR-5601-125-AB | Liberado para Construção
IS-5400.00-5601-200-FIA-154 | C | 2013-08-02 13:56 | 2013-03-06 18:13 | ISOMÉTRICO DE TUBULAÇÃO - 3-AR-5601-126-AB | Liberado para Construção
IS-5400.00-5601-200-FIA-155 | D | 2013-08-02 13:56 | 2013-03-06 18:13 | ISOMÉTRICO DE TUBULAÇÃO - 3-AR-5601-131-AB | Liberado para Construção
IS-5400.00-5601-200-FIA-156 | B | 2013-08-02 13:56 | 2013-01-17 18:05 | ISOMÉTRICO DE TUBULAÇÃO - 3/4-AR-5601-132-AB | Liberado para Construção
IS-5400.00-5601-200-FIA-157 | D | 2013-08-02 13:57 | 2013-03-06 18:13 | ISOMÉTRICO DE TUBULAÇÃO - 3-AR-5601-134-AB | Liberado para Construção
IS-5400.00-5601-200-FIA-158 | C | 2013-08-02 13:57 | 2013-01-17 18:05 | ISOMÉTRICO DE TUBULAÇÃO - 3/4-AR-5601-135-AB | Liberado para Construção
IS-5400.00-5601-200-FIA-159 | B | 2013-08-02 13:57 | 2012-12-22 03:11 | ISOMÉTRICO DE TUBULAÇÃO - 6"-AR-5601-137-AB | Liberado para Construção
IS-5400.00-5601-200-FIA-160 | B | 2013-08-02 13:57 | 2012-12-13 12:07 | ISOMÉTRICO DE TUBULAÇÃO - 10-AR-5601-255-B33 | Liberado para Construção
IS-5400.00-5601-200-FIA-161 | B | 2013-08-02 13:57 | 2013-02-22 18:07 | ISOMÉTRICO DE TUBULAÇÃO - 2"-AV-5601-002-FB | Liberado para Construção
IS-5400.00-5601-200-FIA-162 | B | 2013-08-02 13:58 | 2013-02-22 18:08 | ISOMÉTRICO DE TUBULAÇÃO - 2"-AV-5601-003-FB | Liberado para Construção
IS-5400.00-5601-200-FIA-163 | B | 2013-08-02 13:58 | 2013-05-15 19:03 | ISOMÉTRICO DE TUBULAÇÃO - 12-V16-5601-014-CE | Liberado para Construção
IS-5400.00-5601-200-FIA-164 | B | 2013-08-02 13:58 | 2013-05-15 19:03 | ISOMÉTRICO DE TUBULAÇÃO - 12-V16-5601-015-CE | Liberado para Construção
IS-5400.00-5601-200-FIA-165 | B | 2013-08-02 13:58 | 2013-05-15 19:03 | ISOMÉTRICO DE TUBULAÇÃO - 3-V16-5601-020-CE | Liberado para Construção
IS-5400.00-5601-200-FIA-166 | B | 2013-08-02 13:58 | 2013-05-15 19:03 | ISOMÉTRICO DE TUBULAÇÃO - 3-V16-5601-021-CE | Liberado para Construção
IS-5400.00-5601-200-FIA-167 | B | 2013-08-02 13:58 | 2012-12-22 03:11 | ISOMÉTRICO DE TUBULAÇÃO - 11/2"-AS-5601-054-AA | Liberado para Construção
IS-5400.00-5601-200-FIA-168 | B | 2013-08-02 13:59 | 2012-12-22 03:10 | ISOMÉTRICO DE TUBULAÇÃO - 11/2"-AS-5601-055-AA | Liberado para Construção
IS-5400.00-5601-200-FIA-169 | B | 2013-08-02 13:59 | 2012-12-22 03:10 | ISOMÉTRICO DE TUBULAÇÃO - 11/2"-AS-5601-056-AA | Liberado para Construção
IS-5400.00-5601-200-FIA-170 | B | 2013-08-02 13:59 | 2012-12-22 03:10 | ISOMÉTRICO DE TUBULAÇÃO - 11/2"-AS-5601-057-AA | Liberado para Construção
IS-5400.00-5601-200-FIA-171 | B | 2013-08-02 13:59 | 2012-12-22 03:11 | ISOMÉTRICO DE TUBULAÇÃO - 11/2"-AS-5601-058-AA | Liberado para Construção
IS-5400.00-5601-200-FIA-172 | B | 2013-08-02 13:59 | 2012-12-22 03:10 | ISOMÉTRICO DE TUBULAÇÃO - 2"-AS-5601-059-AA | Liberado para Construção
IS-5400.00-5601-200-FIA-173 | C | 2013-08-02 14:00 | 2013-01-29 09:03 | ISOMÉTRICO DE TUBULAÇÃO - 11/2-AS-5601-060-AA | Liberado para Construção
IS-5400.00-5601-200-FIA-174 | B | 2013-08-02 14:00 | 2012-12-22 03:10 | ISOMÉTRICO DE TUBULAÇÃO - 11/2"-AD-5601-054-CF | Liberado para Construção
IS-5400.00-5601-200-FIA-175 | B | 2013-08-02 14:00 | 2012-12-22 03:10 | ISOMÉTRICO DE TUBULAÇÃO - 11/2"-AD-5601-055-CF | Liberado para Construção
IS-5400.00-5601-200-FIA-176 | B | 2013-08-02 14:00 | 2012-12-22 03:12 | ISOMÉTRICO DE TUBULAÇÃO - 11/2"-AD-5601-056-CF | Liberado para Construção
IS-5400.00-5601-200-FIA-177 | B | 2013-08-02 14:00 | 2012-12-22 03:11 | ISOMÉTRICO DE TUBULAÇÃO - 11/2"-AD-5601-057-CF | Liberado para Construção
IS-5400.00-5601-200-FIA-178 | B | 2013-08-02 14:01 | 2012-12-22 03:11 | ISOMÉTRICO DE TUBULAÇÃO - 11/2"-AD-5601-058-CF | Liberado para Construção
IS-5400.00-5601-200-FIA-179 | B | 2013-08-02 14:01 | 2012-12-22 03:12 | ISOMÉTRICO DE TUBULAÇÃO - 2"-AD-5601-059-CF | Liberado para Construção
IS-5400.00-5601-200-FIA-180 | C | 2013-08-02 14:01 | 2013-01-29 09:03 | ISOMÉTRICO DE TUBULAÇÃO - 11/2-AD-5601-060-CF | Liberado para Construção
IS-5400.00-5601-200-FIA-181 | B | 2013-08-02 14:01 | 2012-12-13 12:07 | ISOMÉTRICO DE TUBULAÇÃO - 11/2-V4-5601-061-BF | Liberado para Construção
IS-5400.00-5601-200-FIA-182 | B | 2013-08-02 14:01 | 2012-12-13 12:07 | ISOMÉTRICO DE TUBULAÇÃO - 11/2-V4-5601-062-BF | Liberado para Construção
IS-5400.00-5601-200-FIA-183 | B | 2013-08-02 14:02 | 2012-12-22 03:12 | ISOMÉTRICO DE TUBULAÇÃO - 11/2"-V4-5601-056-BF | Liberado para Construção
IS-5400.00-5601-200-FIA-184 | B | 2013-08-02 14:02 | 2012-12-22 03:12 | ISOMÉTRICO DE TUBULAÇÃO - 11/2"-V4-5601-057-BF | Liberado para Construção
IS-5400.00-5601-200-FIA-185 | C | 2013-08-02 14:02 | 2013-01-08 15:06 | ISOMÉTRICO DE TUBULAÇÃO - 11/2-V4-5601-058-BF | Liberado para Construção
IS-5400.00-5601-200-FIA-186 | C | 2013-08-02 14:02 | 2013-01-08 15:06 | ISOMÉTRICO DE TUBULAÇÃO - 2-V4-5601-059-BF | Liberado para Construção
IS-5400.00-5601-200-FIA-187 | D | 2013-08-02 14:03 | 2013-01-29 09:03 | ISOMÉTRICO DE TUBULAÇÃO - 11/2-V4-5601-060-BF | Liberado para Construção
IS-5400.00-5601-200-FIA-188 | B | 2013-08-02 14:03 | 2013-05-28 18:01 | ISOMÉTRICO DE TUBULAÇÃO - 1-AI-5601-008-AC | Liberado para Construção
IS-5400.00-5601-200-FIA-189 | B | 2013-08-02 14:03 | 2013-05-28 18:01 | ISOMÉTRICO DE TUBULAÇÃO - 20-AS-5601-010-X10 | Liberado para Construção
IS-5400.00-5601-200-FIA-190 | B | 2013-08-02 14:03 | 2013-05-28 18:01 | ISOMÉTRICO DE TUBULAÇÃO - /12"-AS-5601-017-X10 | Liberado para Construção
IS-5400.00-5601-200-FIA-191 | B | 2013-08-02 14:03 | 2013-05-28 18:02 | ISOMÉTRICO DE TUBULAÇÃO - /12"-AS-5601-018-X10 | Liberado para Construção
IS-5400.00-5601-200-FIA-192 | B | 2013-08-02 14:03 | 2013-05-28 18:02 | ISOMÉTRICO DE TUBULAÇÃO - /20"-AS-5601-019-X10 | Liberado para Construção
IS-5400.00-5601-200-FIA-193 | B | 2013-08-02 14:04 | 2013-05-28 18:02 | ISOMÉTRICO DE TUBULAÇÃO - /3"-AR-5601-145-AB | Liberado para Construção
IS-5400.00-5601-200-FIA-194 | B | 2013-08-02 14:04 | 2013-05-28 18:02 | ISOMÉTRICO DE TUBULAÇÃO - /3"-AR-5601-144-AB | Liberado para Construção
IS-5400.00-5601-200-FIA-195 | B | 2013-08-02 14:04 | 2013-05-28 18:02 | ISOMÉTRICO DE TUBULAÇÃO - /3"-AR-5601-146-AB | Liberado para Construção
IS-5400.00-5601-200-FIA-196 | B | 2013-08-02 14:04 | 2013-05-28 18:02 | ISOMÉTRICO DE TUBULAÇÃO - /3"-AR-5601-147-AB | Liberado para Construção
IS-5400.00-5601-200-FIA-197 | B | 2013-08-02 14:04 | 2013-05-28 18:02 | ISOMÉTRICO DE TUBULAÇÃO - /11/2"-AP-5601-009-AC | Liberado para Construção
IS-5400.00-5601-200-FIA-198 | B | 2013-08-02 14:04 | 2013-05-28 18:02 | ISOMÉTRICO DE TUBULAÇÃO - /11/2"-AP-5601-010-AC | Liberado para Construção
IS-5400.00-5601-200-FIA-199 | B | 2013-08-02 14:04 | 2013-05-28 18:02 | ISOMÉTRICO DE TUBULAÇÃO - /8"-AR-5601-256-X10 | Liberado para Construção
IS-5400.00-5601-200-FIA-200 | B | 2013-08-02 14:04 | 2013-05-28 18:02 | ISOMÉTRICO DE TUBULAÇÃO - /11/2"-AR-5601-257-AB | Liberado para Construção
IS-5400.00-5601-200-FIA-201 | B | 2013-08-02 14:05 | 2013-05-28 18:02 | ISOMÉTRICO DE TUBULAÇÃO - /11/2"-AR-5601-258-AB | Liberado para Construção
IS-5400.00-5601-200-FIA-202 | B | 2013-08-02 14:05 | 2013-05-28 18:02 | ISOMÉTRICO DE TUBULAÇÃO - /11/2"-AR-5601-259-AB | Liberado para Construção
IS-5400.00-5601-200-FIA-203 | B | 2013-08-02 14:05 | 2013-05-28 18:02 | ISOMÉTRICO DE TUBULAÇÃO - /11/2"-AR-5601-260-AB | Liberado para Construção
IS-5400.00-5601-200-FIA-204 | B | 2013-11-27 09:01 | 2013-11-27 09:01 | ISOMETRICO DE TUBULAÇÃO 1"-C4-5601-002-BF | Liberado para Construção
IS-5400.00-5601-200-FIA-205 | B | 2013-11-27 09:01 | 2013-11-27 09:01 | ISOMETRICO DE TUBULAÇÃO 1"-C4-5601-003-BF | Liberado para Construção
IS-5400.00-5601-200-FIA-206 | B | 2013-11-27 09:02 | 2013-11-27 09:01 | ISOMETRICO DE TUBULAÇÃO 11/2"-V4-5601-063-BF | Liberado para Construção
IS-5400.00-5601-200-FIA-207 | B | 2013-11-27 09:02 | 2013-11-27 09:02 | ISOMETRICO DE TUBULAÇÃO 11/2"-V4-5601-064-BF | Liberado para Construção
IS-5400.00-5601-200-FIA-208 | B | 2013-11-27 09:02 | 2013-11-27 09:02 | ISOMETRICO DE TUBULAÇÃO 1/2"-V16-5601-022-CE | Liberado para Construção
IS-5400.00-5601-200-FIA-209 | B | 2013-11-27 09:02 | 2013-11-27 09:02 | ISOMETRICO DE TUBULAÇÃO 1/2"-V16-5601-023-CE | Liberado para Construção
IS-5400.00-5601-200-FIA-210 | B | 2013-11-27 09:02 | 2013-11-27 09:02 | ISOMETRICO DE TUBULAÇÃO 4"-V16-5601-024-CE | Liberado para Construção
IS-5400.00-5601-200-FIA-211 | B | 2013-11-27 09:02 | 2013-11-27 09:02 | ISOMETRICO DE TUBULAÇÃO 4"-V16-5601-025-CE | Liberado para Construção
LD-5400.00-5601-940-FIA-001 | R | 2013-11-29 05:01 | 2013-11-14 19:00 | U-5601 - LISTA DE DOCUMENTOS | Sem Comentários
LD-5400.00-5601-940-FIA-501 | R | 2013-12-03 08:02 | 2013-11-18 18:59 | SE-5601 - LISTA DE DOCUMENTOS DA SUBESTAÇÃO | Sem Comentários
LD-5400.00-8112-940-FIA-001 | M | 2013-11-29 05:01 | 2013-11-14 19:00 | U-8112 - LISTA DE DOCUMENTOS DA ÁREA DE PARADA PROGRAMADA | Sem Comentários
LISTA DE PRESENCA E ATA DE REUNIAO DE KOM DE DOCUMENTACAO - UTL06B - 26-04-2012 | 0 | 2012-05-14 13:21 | 2012-05-14 13:19 | LISTA DE PRESENÇA - TREINAMENTO GRDT CLIENT ECOMPERJ | P/ Informação
LISTA DE PRESENCA E ATA DE REUNIAO DE KOM DE DOCUMENTACAO - UTL06B - 30-09-2011 | 0 | 2012-07-04 11:16 | 2011-10-27 14:15 | LISTA DE PRESENÇA - TREINAMENTO GRDT CLIENT ECOMPERJ | P/ Informação
LI-5400.00-5601-121-FIA-501 | B | 2013-08-02 14:15 | 2012-08-14 12:04 | SE-5601 ESTAQUEAMENTO LISTA DE MATERIAL | Liberado para Construção
LI-5400.00-5601-122-FIA-501 | B | 2013-08-02 14:15 | 2012-08-14 12:04 | SE-5601 ESTRUTURA DE CONCRETO FUNDAÇÕES LISTA DE MATERIAL | Liberado para Construção
LI-5400.00-5601-171-FIA-501 | 0 | 2013-08-23 16:10 | 2013-08-16 18:03 | SE-5601 HVAC PLANTA-ARRANJO ELÉTRICO-SALA DE MÁQUINAS CONDICIONADORES/CHILLERS - PARTE I | Recusado
LI-5400.00-5601-171-FIA-502 | 0 | 2013-08-23 16:18 | 2013-08-16 18:03 | SE-5601 HVAC PLANTA-ARRANJO ELÉTRICO-SALA DE MÁQUINAS CONDICIONADORES/CHILLERS - PARTE II | Recusado
LI-5400.00-5601-172-FIA-001 | A | 2013-08-02 14:15 | 2013-02-26 12:17 | U-5601 - PRÉDIO DE PRODUTOS QUÍMICOS - INSTALAÇÕES PREDIAIS DE ÁGUA POTÁVEL - LISTA DE MATERIAL | Liberado para Compra
LI-5400.00-5601-172-FIA-501 | B | 2013-08-02 14:16 | 2013-02-26 12:11 | SE-5601 - INSTALAÇÕES PREDIAIS DE ÁGUA POTÁVEL - LISTA DE MATERIAL | Liberado para Compra
LI-5400.00-5601-173-FIA-002 | A | 2013-08-02 14:16 | 2013-03-01 18:06 | U-5601 - PRÉDIO DE PRODUTOS QUÍMICOS INSTALAÇÕES PREDIAIS DE ÁGUA PLUVIAL LISTA DE MATERIAL | Liberado para Compra
LI-5400.00-5601-173-FIA-501 | B | 2013-08-02 14:16 | 2012-12-13 15:07 | SE-5601- INSTALAÇÕES PREDIAIS DE ESGOTO SANITÁRIO LISTA DE MATERIAL | Liberado para Compra
LI-5400.00-5601-173-FIA-502 | B | 2013-08-02 14:16 | 2013-04-18 22:00 | SE-5601 - INSTALAÇÕES PREDIAIS DE ÁGUA PLUVIAL - LISTA DE MATERIAL | Liberado para Compra
LI-5400.00-5601-175-FIA-501 | A | 2013-08-02 14:16 | 2013-03-27 13:00 | LISTA DE MATERIAIS DO SISTEMA HVAC | Liberado para Construção
LI-5400.00-5601-182-FIA-003 | A | 2013-08-02 14:16 | 2013-03-12 15:03 | U-5601 - DRENAGEM CONTAMINADA - LISTA DE MATERIAL | Liberado para Compra
LI-5400.00-5601-182-FIA-004 | A | 2013-08-02 14:17 | 2013-04-04 12:59 | U-5601 - DRENAGEM PLUVIAL - LISTA DE MATERIAL | Liberado para Compra
LI-5400.00-5601-182-FIA-006 | A | 2013-08-02 14:17 | 2013-03-15 09:02 | U-5601 ¿ DRENAGEM OLEOSA - LISTA DE MATERIAL | Liberado para Compra
LI-5400.00-5601-182-FIA-007 | A | 2013-08-02 14:17 | 2013-02-26 12:17 | U-5601 - DRENAGEM PLUVIAL - QUADRA - LISTA DE MATERIAL | Liberado para Compra
LI-5400.00-5601-182-FIA-501 | B | 2013-08-02 14:17 | 2013-01-25 18:06 | SE-5601 DRENAGEM CONTAMINADA LISTA DE MATERIAL | Liberado para Construção
LI-5400.00-5601-182-FIA-502 | B | 2013-08-02 14:17 | 2012-12-13 15:07 | SE 5601 - DRENAGEM PLUVIAL - LISTA DE MATERIAL | Liberado para Compra
LI-5400.00-5601-183-FIA-001 | A | 2013-08-02 14:17 | 2013-03-01 18:06 | U-5601 ¿ ARRUAMENTO E PAVIMENTAÇÃO LISTA DE MATERIAL | Liberado para Compra
LI-5400.00-5601-183-FIA-002 | A | 2013-08-02 14:18 | 2013-02-26 12:18 | U-5601 ¿ PAVIMENTAÇÃO - QUADRA - LISTA DE MATERIAL | Liberado para Compra
LI-5400.00-5601-183-FIA-501 | A | 2013-08-02 14:18 | 2013-03-01 18:06 | SE-5601 ¿ ARRUAMENTO E PAVIMENTAÇÃO LISTA DE MATERIAL | Liberado para Compra
LI-5400.00-5601-190-FIA-002 | B | 2013-08-02 14:18 | 2012-12-10 18:04 | PRÉDIO DE PRODUTOS QUÍMICOS ARQUITETURA LISTA DE MATERIAL | Liberado para Construção
LI-5400.00-5601-190-FIA-501 | B | 2013-08-02 14:18 | 2012-12-10 18:05 | SE-5601 ARQUITETURA LISTA DE MATERIAL | Liberado para Construção
LI-5400.00-5601-190-FIA-502 | A | 2013-08-02 14:18 | 2012-07-02 15:02 | AREA DOS CHILLERS ARQUITETURA LISTA DE MATERIAL | Liberado para Construção
LI-5400.00-5601-195-FIA-001 | A | 2013-08-02 14:18 | 2013-02-05 18:05 | U-5601 TORRES DE RESFRIAMENTO COMUNICAÇÃO VISUAL LISTA DE MATERIAL | Liberado para Compra
LI-5400.00-5601-195-FIA-501 | A | 2013-08-02 14:19 | 2012-08-17 15:04 | SE-5601 ARQUITETURA COMUNICAÇÃO VISUAL LISTA DE MATERIAL | Liberado para Construção
LI-5400.00-5601-200-FIA-001 | D | 2013-08-02 14:19 | 2013-02-22 18:08 | ÍNDICE DE ISOMÉTRICOS | Liberado para Construção
LI-5400.00-5601-200-FIA-003 | A | 2013-08-02 14:19 | 2013-03-06 18:21 | LISTA DE MATERIAL DE ISOLAMENTO TÉRMICO DE TUBULAÇÃO | Liberado para Construção
LI-5400.00-5601-200-FIA-006 | F | 2013-11-27 09:02 | 2013-11-27 09:02 | LISTA DE MATERIAL DE TUBULAÇÃO GERAL | Liberado para Construção
LI-5400.00-5601-200-FIA-007 | C | 2013-08-02 14:20 | 2013-02-04 12:13 | LISTA DE MEMÓRIA DE CÁLCULO DE FLEXIBILIDADE | Liberado para Construção
LI-5400.00-5601-293-FIA-001 | B | 2013-08-02 14:20 | 2013-03-25 15:02 | LISTA DE SUPORTES | Liberado para Construção
LI-5400.00-5601-700-FIA-001 | F | 2013-11-21 09:59 | 2013-11-21 09:59 | U-5601 ILUMINAÇÃO ¿ LISTA DE MATERIAIS | Liberado para Construção
LI-5400.00-5601-700-FIA-002 | A | 2013-08-02 14:24 | 2013-01-10 12:03 | U-5601 FORÇA E CONTROLE - LISTA DE MATERIAIS | Liberado para Construção
LI-5400.00-5601-700-FIA-003 | B | 2013-08-23 13:00 | 2013-08-23 13:00 | U-5601 ATERRAMENTO - LISTA DE MATERIAIS | Liberado para Construção
LI-5400.00-5601-700-FIA-006 | C | 2013-08-02 14:24 | 2013-03-04 10:57 | U-5601 LISTA DE EQUIPAMENTOS ELÉTRICOS | Liberado para Construção
LI-5400.00-5601-700-FIA-007 | A | 2013-08-02 14:25 | 2012-09-25 12:06 | U-5601 PRÉDIO DE PRODUTOS QUIMICOS - SPDA - LISTA DE MATERIAL | Liberado para Construção
LI-5400.00-5601-700-FIA-008 | B | 2013-11-18 15:02 | 2013-11-18 15:02 | TORRE DE RESFRIAMENTO TR-5601001 ILUMINAÇÃO - LISTA DE MATERIAL | Liberado para Construção
LI-5400.00-5601-700-FIA-009 | A | 2013-11-26 18:03 | 2013-11-26 18:03 | TORRE DE RESFRIAMENTO TR-5601001 - FORÇA: LISTA DE MATERIAL | Liberado para Construção
LI-5400.00-5601-700-FIA-010 | A | 2013-11-26 18:03 | 2013-11-26 18:03 | TORRE DE RESFRIAMENTO TR-5601001 - SPDA E ATERRAMENTO: LISTA DE MATERIAL | Liberado para Compra
LI-5400.00-5601-700-FIA-011 | C | 2013-08-23 16:00 | 2013-08-23 16:00 | U-5601 PRÉDIO DE PRODUTOS QUÍMICOS - ILUMINAÇÃO - LISTA DE MATERIAL | Liberado para Construção
LI-5400.00-5601-700-FIA-012 | A | 2013-10-07 18:04 | 2013-10-07 18:04 | TORRE DE RESFRIAMENTO TR-5601001 - ILUMINAÇÃO - LISTA DE CABOS | Liberado para Construção
LI-5400.00-5601-700-FIA-016 | B | 2013-08-23 13:00 | 2013-08-23 13:00 | U-5601 - INTERLIGAÇÃO PIPE RACK 6100 COM A SE-5601 FORÇA E ATERRAMENTO - LISTA DE MATERIAIS | Liberado para Construção
LI-5400.00-5601-700-FIA-501 | D | 2013-08-02 14:25 | 2013-02-07 09:09 | LISTA DE CARGAS ELÉTRICAS | Liberado para Construção
LI-5400.00-5601-700-FIA-502 | B | 2013-08-02 14:26 | 2012-07-25 21:04 | SE-5601 LISTA DE EQUIPAMENTOS ELÉTRICOS | Liberado para Construção
LI-5400.00-5601-700-FIA-503 | B | 2013-08-02 14:26 | 2013-02-07 18:03 | SE-5601 LISTA DE CABOS | Liberado para Construção
LI-5400.00-5601-700-FIA-515 | B | 2013-08-23 13:00 | 2013-08-23 13:00 | SE-5601 PLANTA DE DISTRIBUIÇÃO DE FORÇA, CONTROLE E ATERRAMENTO - LISTA DE MATERIAIS | Liberado para Construção
LI-5400.00-5601-700-FIA-516 | A | 2013-08-02 14:26 | 2012-06-29 21:02 | SE-5601 MALHA GERAL DE ATERRAMENTO - LISTA DE MATERIAL | Liberado para Construção
LI-5400.00-5601-700-FIA-517 | C | 2013-08-02 14:26 | 2012-08-10 18:02 | SE-5601 LISTA DE MATERIAIS SPDA | Liberado para Construção
LI-5400.00-5601-700-FIA-518 | C | 2013-08-02 14:27 | 2012-08-01 18:05 | SE-5601 LISTA DE DISSIPAÇÃO TÉRMICA DOS EQUIPAMENTOS ELÉTRICOS | Liberado para Construção
LI-5400.00-5601-700-FIA-522 | C | 2013-08-23 16:00 | 2013-08-23 16:00 | SE-5601 - PAVIMENTO TÉRREO ILUMINAÇÃO - LISTA DE MATERIAL | Liberado para Construção
LI-5400.00-5601-700-FIA-523 | D | 2013-08-23 16:00 | 2013-08-23 16:00 | SE-5601 1° PAVIMENTO ILUMINAÇÃO - LISTA DE MATERIAL | Liberado para Construção
LI-5400.00-5601-76A-FIA-002 | C | 2013-09-27 19:00 | 2013-09-27 19:00 | U-5601 SISTEMA DE CFTV - LISTA DE EQUIPAMENTOS | Liberado para Construção
LI-5400.00-5601-76A-FIA-003 | E | 2013-09-27 19:00 | 2013-09-27 19:00 | U-5601 - SISTEMA CFTV ¿ MATERIAIS | Liberado para Construção
LI-5400.00-5601-76A-FIA-502 | B | 2013-08-12 10:00 | 2013-08-12 10:00 | SE-5601 - SISTEMA DE CFTV - LISTA DE MATERIAIS | Liberado para Construção
LI-5400.00-5601-76A-FIA-503 | B | 2013-08-16 13:01 | 2013-08-16 13:01 | SE-5601 - SISTEMA SISP ¿ MATERIAIS | Liberado para Construção
LI-5400.00-5601-76A-FIA-504 | C | 2013-09-27 19:00 | 2013-09-27 19:00 | SE-5601 SISTEMA DE CFTV - LISTA DE EQUIPAMENTOS | Liberado para Construção
LI-5400.00-5601-760-FIA-501 | B | 2013-08-02 14:28 | 2013-05-22 18:59 | LISTA DE CABOS TELECOM | Liberado para Construção
LI-5400.00-5601-760-FIA-502 | C | 2013-08-02 14:28 | 2013-06-25 19:00 | LISTA DE EQUIPAMENTOS DE TELECOM | Liberado para Construção
LI-5400.00-5601-761-FIA-501 | B | 2013-08-02 14:29 | 2013-05-22 18:59 | SE-5601 SISTEMA DE TELEFONIA LISTA DE MATERIAIS | Liberado para Construção
LI-5400.00-5601-761-FIA-502 | B | 2013-08-02 14:29 | 2013-06-03 13:00 | SE-5601 - LISTA DE EQUIPAMENTOS DE TELEFONIA | Cancelado
LI-5400.00-5601-764-FIA-501 | B | 2013-08-12 10:00 | 2013-08-12 10:00 | SE-5601 - SISTEMA CABEAMENTO ESTRUTURADO - LISTA DE MATERIAIS | Liberado para Construção
LI-5400.00-5601-769-FIA-501 | B | 2013-08-02 14:29 | 2013-06-03 13:00 | SE-5601 - SISTEMA DE ENERGIA - LISTA DE CABOS | Liberado para Construção
LI-5400.00-5601-769-FIA-502 | A | 2013-08-02 14:29 | 2012-09-11 18:02 | SE-5601 SISTEMA DE ENERGIA-LISTA DE CARGAS | Liberado para Construção
LI-5400.00-5601-769-FIA-503 | B | 2013-08-02 14:29 | 2013-06-03 13:00 | SE-5601 - SISTEMA DE ENERGIA - LISTA DE EQUIPAMENTOS | Liberado para Construção
LI-5400.00-5601-769-FIA-504 | D | 2013-08-02 14:30 | 2013-06-03 13:01 | SE-5601 - SISTEMA DE ENERGIA - MATERIAIS | Liberado para Construção
LI-5400.00-5601-769-FIA-505 | C | 2013-08-08 16:00 | 2013-08-08 16:00 | SE-5601 ATERRAMENTO - LISTA DE MATERIAIS | Liberado para Construção
LI-5400.00-5601-797-FIA-501 | A | 2013-08-02 14:30 | 2013-03-19 21:03 | LISTA DE CABOS - PASE SE-5601 | Liberado para Construção
LI-5400.00-5601-797-FIA-502 | A | 2013-08-02 14:30 | 2013-04-05 22:00 | LISTA DE PONTOS DE ENTRADA E SAÍDA - PASE SE-5601 | Liberado para Construção
LI-5400.00-5601-800-FIA-001 | D | 2013-08-01 15:42 | 2013-07-24 18:03 | LISTA DE INSTRUMENTOS - SDCD/PES/E&G/F&G | Recusado
LI-5400.00-5601-800-FIA-002 | A | 2013-09-27 19:01 | 2013-09-27 19:01 | LISTA DE CABOS DE INSTRUMENTAÇÃO FF & REDES | Liberado para Construção
LI-5400.00-5601-800-FIA-003 | E | 2013-10-24 18:00 | 2013-10-24 18:00 | LISTA DE CAIXAS DE JUNÇÃO FF | Liberado para Construção
LI-5400.00-5601-800-FIA-004 | A | 2014-01-02 12:59 | 2014-01-02 12:59 | LISTA DE INSTRUMENTOS - F&G IN | Cancelado
LI-5400.00-5601-800-FIA-012 | D | 2013-08-02 14:32 | 2013-01-25 12:03 | SDCD LISTA DE CARGAS ELÉTRICAS DE INSTRUMENTAÇÃO | Liberado para Construção
LI-5400.00-5601-800-FIA-013 | A | 2014-01-09 15:59 | 2014-01-09 15:59 | LISTA DE ENDEREÇOS IP | Liberado para Construção
LI-5400.00-5601-800-FIA-507 | A | 2013-08-02 14:32 | 2012-11-09 21:06 | LISTA DE MATERIAIS ARRANJO DA SALA DE CONTROLE E CORTES | Liberado para Compra
LI-5400.00-5601-800-FIA-508 | - | 2013-12-18 18:01 | 2013-12-18 18:01 | LISTA DE MATERIAL DE AUTOMAÇÃO - HVAC | Cadastrado
LI-5400.00-5601-855-FIA-004 | C | 2013-07-25 16:00 | 2013-07-25 16:00 | LISTA DE CABOS DE INSTRUMENTAÇÃO F&G | Liberado para Construção
LI-5400.00-5601-855-FIA-005 | A | 2013-08-02 14:34 | 2012-11-09 21:06 | LISTA DE PLANTA DE LOCAÇAÕ E ENCAMINHAMENTO DE INSTRUMENTAÇÃO 1 F&G | Liberado para Compra
LI-5400.00-5601-855-FIA-006 | F | 2014-01-10 18:59 | 2014-01-10 18:59 | LISTA DE ALARMES - F&G | Liberado para Construção
LI-5400.00-5601-855-FIA-007 | A | 2014-01-13 18:59 | 2014-01-13 18:59 | LISTA DE INSTRUMENTOS - F&G IN | Liberado para Construção
LI-5400.00-5601-855-FIA-012 | E | 2014-01-10 19:00 | 2014-01-10 19:00 | LISTA DE ENTRADAS E SAÍDAS F&G | Liberado para Construção
LI-5400.00-5601-855-FIA-501 | A | 2013-08-02 14:34 | 2012-08-31 09:02 | LISTA DE CABOS DE INSTRUMENTAÇÃO F&G (BA) | Liberado para Construção
LI-5400.00-5601-855-FIA-502 | A | 2013-08-02 14:35 | 2012-09-06 18:05 | LISTA DE MATERIAIS PLANTA DE INSTRUMENTAÇÃO LAÇOS DE F&G (BA) 1º PAVIMENTO | Liberado para Compra
LI-5400.00-5601-855-FIA-503 | A | 2013-08-02 14:35 | 2012-09-25 12:04 | LISTA DE ENTRADAS E SAÍDAS F&G (BA) | Cancelado
LI-5400.00-5601-855-FIA-504 | B | 2013-10-02 16:00 | 2013-10-02 16:00 | LISTA DE ALARMES - F&G (BA) | Cancelado
LI-5400.00-5601-855-FIA-505 | A | 2013-08-02 14:35 | 2012-09-06 18:05 | LISTA DE MATERIAIS PLANTA DE INSTRUMENTAÇÃO LAÇOS DE F&G (BA) 2º PAVIMENTO | Liberado para Compra
LI-5400.00-5601-855-FIA-508 | D | 2013-12-13 19:00 | 2013-12-13 19:00 | LISTA DE ENTRADAS E SAIDAS F&G (BA) | Liberado para Construção
LI-5400.00-5601-855-FIA-509 | D | 2013-12-13 19:00 | 2013-12-13 19:00 | LISTA DE INSTRUMENTOS - F&G-BA | Liberado para Construção
LI-5400.00-5601-861-FIA-003 | A | 2013-08-02 14:36 | 2012-12-18 18:10 | LISTA DE MATERIAIS PLANTA DE LOCAÇÃO E ENCAMINHAMENTO DE INSTRUMENTAÇÃO 1 | Liberado para Construção
LI-5400.00-5601-861-FIA-004 | A | 2013-08-02 14:36 | 2013-01-16 18:03 | LISTA DE CABOS DE INSTRUMENTAÇÃO - SDCD | Liberado para Construção
LI-5400.00-5601-861-FIA-006 | B | 2013-08-02 09:42 | 2013-07-26 18:04 | LISTA DE ENTRADAS E SAÍDAS SDCD | Recusado
LI-5400.00-5601-861-FIA-007 | C | 2013-08-12 08:43 | 2013-08-02 19:00 | LISTA DE PONTOS DE AJUSTE - SDCD | Recusado
LI-5400.00-5601-861-FIA-008 | B | 2013-08-08 07:59 | 2013-07-31 18:02 | LISTA DE DADOS DE COMUNICAÇÃO - SDCD | Recusado
LI-5400.00-5601-861-FIA-010 | A | 2013-08-02 14:36 | 2013-01-09 12:03 | LISTA DE ALARMES - SDCD | Cancelado
LI-5400.00-5601-861-FIA-011 | A | 2013-08-02 14:37 | 2012-12-20 18:04 | LISTA DE MATERIAIS PLANTA DE LOCAÇÃO E ENCAMINHAMENTO DE INSTRUMENTAÇÃO 2 | Liberado para Construção
LI-5400.00-5601-861-FIA-012 | A | 2013-08-02 14:37 | 2012-12-20 18:04 | LISTA DE MATERIAIS PLANTA DE LOCAÇÃO E ENCAMINHAMENTO DE INSTRUMENTAÇÃO 3 | Liberado para Construção
LI-5400.00-5601-861-FIA-020 | A | 2013-11-05 21:01 | 2013-11-05 21:01 | TORRE DE RESFRIAMENTO TR-5601001 INSTRUMENTAÇÃO - LISTA DE MATERIAIS | Liberado para Compra
LI-5400.00-5601-861-FIA-021 | B | 2013-11-18 12:02 | 2013-11-18 12:02 | TORRE DE RESFRIAMENTO TR-5601001 - LISTA DE SINAL "INPUT/OUTPUT" PARA SDCD | Liberado para Construção
LI-5400.00-5601-861-FIA-022 | A | 2013-11-18 12:02 | 2013-11-18 12:02 | TORRE DE RESFRIAMENTO TR-5601001 LISTA DE CABOS DOS INSTRUMENTOS | Liberado para Construção
LI-5400.00-5601-94A-FIA-001 | A | 2013-08-02 14:37 | 2012-06-01 18:03 | LISTA DE DADOS PARA CLASSIFICAÇÃO DE ÁREAS | Liberado para Construção
LI-5400.00-5601-940-FIA-001 | A | 2013-08-02 14:37 | 2012-02-06 21:00 | LISTA DE EQUIPAMENTOS | Liberado para Construção
LI-5400.00-5601-940-FIA-002 | A | 2013-08-02 14:37 | 2012-05-07 12:02 | LISTA DE ITENS ESPECIAIS | Liberado para Construção
LI-5400.00-5601-940-FIA-003 | A | 2013-08-02 14:38 | 2012-05-07 12:02 | LISTA DE TIE INS | Liberado para Construção
LI-5400.00-5601-947-FIA-001 | A | 2013-08-02 14:39 | 2012-06-15 15:02 | LISTA DE EQUIPAMENTOS DE SEGURANÇA | Liberado para Construção
LI-5400.00-5601-947-FIA-501 | A | 2013-08-02 14:39 | 2012-06-15 15:02 | LISTA DE EQUIPAMENTOS DE SEGURANÇA | Liberado para Construção
LI-5400.00-8112-173-FIA-180 | A | 2013-08-02 14:39 | 2013-03-07 09:03 | U-8112 - ÁREA DE PARADA PROGRAMADA INSTALAÇÕES PREDIAIS DE ÁGUA PLUVIAL LISTA DE MATERIAL | Liberado para Compra
LI-5400.00-8112-182-FIA-180 | A | 2013-08-02 14:39 | 2013-03-01 18:04 | U-8112 - ÁREA DE PARADA PROGRAMADA - DRENAGEM PLUVIAL - LISTA DE MATERIAL | Liberado para Compra
LI-5400.00-8112-183-FIA-180 | A | 2013-08-02 14:39 | 2013-02-26 12:16 | U-8112 ÁREA DE PARADA PROGRAMADA - ARRUAMENTO E PAVIMENTAÇÃO - LISTA DE MATERIAL | Liberado para Compra
LI-5400.00-8112-190-FIA-181 | B | 2013-08-02 14:39 | 2012-12-10 18:05 | ÁREA DE PARADA PROGRAMADA ARQUITETURA LISTA DE MATERIAL | Liberado para Construção
LI-5400.00-8112-195-FIA-181 | A | 2013-08-02 14:40 | 2012-07-25 21:07 | ÁREA DE PARADA PROGRAMADA ARQUITETURA COMUNICAÇÃO VISUAL LISTA DE MATERIAL | Liberado para Construção
LI-5400.00-8112-700-FIA-180 | A | 2013-08-02 14:40 | 2013-01-14 15:03 | U-8112 LISTA DE CARGAS ELÉTRICAS | Liberado para Construção
LI-5400.00-8112-700-FIA-181 | A | 2013-08-02 14:40 | 2013-01-30 18:06 | U-8112-07 FORÇA E ATERRAMENTO - LISTA DE MATERIAL | Liberado para Construção
LI-5400.00-8112-700-FIA-182 | A | 2013-08-02 14:40 | 2013-01-25 15:12 | U-8112-07 ILUMINAÇÃO - LISTA DE MÁTERIAL | Liberado para Construção
LI-5400.00-8112-700-FIA-183 | A | 2013-08-02 14:40 | 2013-01-25 15:13 | U-8112-07 SPDA - LISTA DE MATERIAL | Liberado para Construção
LI-5400.00-8112-700-FIA-185 | A | 2013-08-02 14:40 | 2013-01-30 18:07 | U-8112-07 LISTA DE CABOS | Liberado para Construção
LI-5400.00-8112-700-FIA-186 | A | 2013-08-02 14:40 | 2013-01-10 15:05 | U-8112 LISTA DE EQUIPAMENTO | Liberado para Construção
LI-5400.00-8112-947-FIA-180 | A | 2013-08-02 14:41 | 2012-09-05 12:55 | ÁREA DE PARADA PROGRAMADA LISTA DE EQUIPAMENTOS DE SEGURANÇA | Liberado para Construção
MA-5400.00-5601-940-FIA-001 | A | 2013-08-02 14:43 | 2013-02-07 09:09 | MANUAL DE OPERAÇÃO SISTEMA DE ÁGUA DE RESFRIAMENTO | Liberado para Construção
MA-5400.00-5601-947-FIA-001 | A | 2013-08-02 14:43 | 2013-01-24 12:03 | MANUAL DE OPERAÇÃO DO SISTEMA DE PREVENÇÃO E COMBATE A INCÊNDIO | Liberado para Construção
MA-5400.00-5601-947-FIA-501 | A | 2013-08-02 14:43 | 2013-01-24 12:03 | MANUAL DE OPERAÇÃO DO SISTEMA DE PREVENÇÃO E COMBATE A INCÊNDIO | Liberado para Construção
MA-5400.00-8112-947-FIA-180 | A | 2013-08-02 14:43 | 2013-01-24 12:04 | ÁREA DE PARADA PROGRAMADA MANUAL DE OPERAÇÃO DO SISTEMA DE PROTEÇÃO E COMBATE A INCÊNDIO | Liberado para Construção
MC-5400.00-5601-121-FIA-501 | A | 2013-08-02 14:43 | 2012-03-12 18:57 | SE-5601 ESTAQUEAMENTO MEMÓRIA DE CÁLCULO | Liberado para Construção
MC-5400.00-5601-122-FIA-001 | A | 2013-08-05 18:02 | 2013-08-05 18:02 | TORRE DE RESFRIAMENTO ¿ ESCADA INCLINADA ¿ FUNDAÇÕES DE CONCRETO - MEMÓRIA DE CÁLCULO | Liberado para Construção
MC-5400.00-5601-122-FIA-004 | B | 2013-08-02 14:44 | 2012-12-18 12:05 | PRÉDIO DE PRODUTOS QUÍMICOS FUNDAÇÕES MEMÓRIA DE CÁLCULO | Liberado para Construção
MC-5400.00-5601-122-FIA-005 | B | 2013-08-02 14:44 | 2012-08-01 15:07 | PIPE WAY FUNDAÇÕES MEMÓRIA DE CÁLCULO | Liberado para Construção
MC-5400.00-5601-122-FIA-006 | D | 2013-08-02 14:44 | 2013-01-24 12:04 | CABLE RACK ESTRUTURA DE CONCRETO FUNDAÇÕES MEMÓRIA DE CÁLCULO | Liberado para Construção
MC-5400.00-5601-122-FIA-007 | B | 2013-07-22 10:00 | 2013-07-22 10:00 | ANALISADORES - FUNDAÇÕES - MEMÓRIA DE CÁLCULO | Cancelado
MC-5400.00-5601-122-FIA-010 | A | 2013-08-02 14:44 | 2013-02-05 18:05 | DISPOSITIVO DE DRENAGEM, ENVELOPE E CPF-01 MEMÓRIA DE CÁLCULO | Liberado para Construção
MC-5400.00-5601-122-FIA-011 | A | 2013-08-02 14:45 | 2012-10-24 18:07 | PONTILHÃO - MEMÓRIA DE CÁLCULO | Liberado para Construção
MC-5400.00-5601-122-FIA-012 | A | 2013-08-02 14:45 | 2013-02-01 18:08 | BASE DO PERMUTADOR P-5601001 E SP-5601001A/B- FUNDAÇÕES- MEMÓRIA DE CALCULO | Liberado para Construção
MC-5400.00-5601-122-FIA-013 | A | 2013-08-02 14:45 | 2012-11-14 15:05 | L-5601001 / B-5601002/B FUNDAÇÕES MEMÓRIA DE CALCULO | Liberado para Construção
MC-5400.00-5601-122-FIA-015 | A | 2013-08-02 14:45 | 2012-06-29 21:02 | U-5601 BASE DE BOMBAS FUNDAÇÕES MEMÓRIA DE CALCULO | Liberado para Construção
MC-5400.00-5601-122-FIA-016 | D | 2013-08-02 14:45 | 2013-06-03 13:01 | PÁTIO DE BOMBAS E DORMENTES INTERMEDIÁRIOS - MEMÓRIA DE CÁLCULO | Liberado para Construção
MC-5400.00-5601-122-FIA-017 | D | 2013-08-16 13:01 | 2013-08-16 13:01 | LINHA DE SUPRIMENTO E RETORNO 66¿ - FUNDAÇÕES ¿ MEMÓRIA DE CALCULO | Liberado para Construção
MC-5400.00-5601-122-FIA-018 | B | 2013-08-02 14:46 | 2013-01-03 18:06 | BACIA DE NEUTRALIZAÇÃO E A-5601001 - MEMÓRIA DE CÁLCULO | Liberado para Construção
MC-5400.00-5601-122-FIA-019 | A | 2013-12-13 13:00 | 2013-12-13 13:00 | U-5601 - RUAS - FORMA E ARMADURA - MEMÓRIA DE CÁLCULO | Liberado para Construção
MC-5400.00-5601-122-FIA-501 | F | 2013-08-02 14:46 | 2013-05-15 13:02 | SE-5601 ESTRUTURA DE CONCRETO FUNDAÇÕES - MEMÓRIA DE CÁLCULO | Liberado para Construção
MC-5400.00-5601-122-FIA-502 | A | 2013-08-02 14:46 | 2012-11-23 12:04 | ÁREA DOS CHILLERS - FUNDAÇÕES - MEMÓRIA DE CÁLCULO | Liberado para Construção
MC-5400.00-5601-131-FIA-001 | A | 2013-08-02 14:46 | 2012-07-25 21:08 | TORRE DE RESFRIAMENTO E BACIA DE ÁGUA RESFRIADA / ESTRUTURA DE CONCRETO / CARGAS ATUANTES NA FUNDAÇÃO | Liberado para Construção
MC-5400.00-5601-131-FIA-002 | A | 2013-08-02 14:46 | 2012-10-19 15:13 | TORRE DE RESFRIAMENTO E BACIA DE AGUA FRIA | Liberado para Construção
MC-5400.00-5601-131-FIA-003 | A | 2013-08-02 14:47 | 2012-11-23 12:04 | TORRE DE RESFRIAMENTO ESTRUTURA DE CONCRETO PRÉ-MOLDADA | Liberado para Construção
MC-5400.00-5601-131-FIA-004 | A | 2013-08-02 14:47 | 2012-09-14 18:05 | PRÉDIO DE PRODUTOS QUÍMICOS - SUPERESTRUTURA - MEMÓRIA DE CÁLCULO | Liberado para Construção
MC-5400.00-5601-131-FIA-501 | A | 2013-08-02 14:47 | 2012-07-16 15:03 | SE-5601 - SUPERESTRUTURA - MEMÓRIA DE CÁLCULO | Liberado para Construção
MC-5400.00-5601-140-FIA-001 | B | 2013-08-02 14:47 | 2013-02-05 16:25 | TORRE DE RESFRIAMENTO - ESCADAS -ESTRUTURA METÁLICA - MEMÓRIA DE CÁLCULO | Liberado para Construção
MC-5400.00-5601-140-FIA-005 | B | 2013-08-02 14:47 | 2012-12-05 12:05 | PRÉDIO DE PRODUTOS QUÍMICOS - COBERTURA METÁLICA- MEMÓRIA DE CÁLCULO | Liberado para Construção
MC-5400.00-5601-140-FIA-006 | C | 2013-08-02 14:48 | 2013-04-15 19:02 | CABLE RACK - ESTRUTURA METÁLICA - MEMÓRIA DE CÁLCULO | Liberado para Construção
MC-5400.00-5601-140-FIA-007 | A | 2013-08-02 14:48 | 2013-01-17 09:08 | LINHA DE SUPRIMENTO 66" - CAIXA DE ACESSO - COBERTURA METÁLICA - MEMÓRIA DE CÁLCULO | Liberado para Construção
MC-5400.00-5601-140-FIA-008 | A | 2013-08-02 14:48 | 2013-04-26 12:59 | MEMÓRIA DE CÁLCULO - ESTRUTURA METÁLICA - PLATAFORMAS DE TRAVESSIA E DE ACESSO | Liberado para Construção
MC-5400.00-5601-140-FIA-030 | A | 2013-08-02 14:48 | 2013-04-26 12:59 | MEMÓRIA DE CÁLCULO - ESTRUTURA METÁLICA - PLATAFORMAS DE ACESSO AS VÁLVULAS DOS SILENCIADORES | Liberado para Construção
MC-5400.00-5601-140-FIA-033 | A | 2013-08-02 14:48 | 2013-04-26 13:00 | MEMÓRIA DE CÁLCULO - ESTRUTURA METÁLICA - PLATAFORMAS DE ACESSO AS VÁLVULAS DAS LINHAS DE RETORNO 66" | Liberado para Construção
MC-5400.00-5601-140-FIA-034 | A | 2013-08-02 14:48 | 2013-04-26 13:00 | MEMÓRIA DE CÁLCULO - ESTRUTURA METÁLICA - PLATAFORMAS DE ACESSO AS VÁLVULAS DAS LINHAS DE VAPOR | Liberado para Construção
MC-5400.00-5601-140-FIA-035 | A | 2013-08-02 14:48 | 2013-04-26 13:00 | MEMÓRIA DE CÁLCULO ¿ ESTRUTURA METÁLICA -PLATAFORMAS DE ACESSO AS VÁLVULAS DA LINHA DE SUPRIMENTO 66" | Liberado para Construção
MC-5400.00-5601-140-FIA-036 | A | 2013-08-02 14:49 | 2013-05-21 13:00 | MEMÓRIA DE CÁLCULO - ESTRUTURA METÁLICA - U-5601 - PLATAFORMAS DE ACESSO ÀS VÁLVULAS DAS BOMBAS | Liberado para Construção
MC-5400.00-5601-140-FIA-037 | A | 2013-08-22 10:01 | 2013-08-22 10:01 | MEMÓRIA DE CÁLCULO - PLATAFORMA DE POSTE DE TELECOM | Liberado para Construção
MC-5400.00-5601-140-FIA-501 | A | 2013-08-02 14:49 | 2012-09-25 12:05 | SE-5601 COBERTURA METÁLICA MEMÓRIA DE CÁLCULO | Liberado para Construção
MC-5400.00-5601-140-FIA-503 | A | 2013-08-02 14:49 | 2012-09-05 12:55 | SE-5601 - ESCADAS E PLATAFORMA DE ACESSO 1º PAVIMENTO - MEMÓRIA DE CÁLCULO | Liberado para Construção
MC-5400.00-5601-172-FIA-002 | C | 2013-08-02 14:49 | 2013-04-04 12:59 | U-5601 - PRÉDIO DE PRODUTOS QUÍMICOS - INSTALAÇÕES PREDIAIS DE ÁGUA POTAVEL - MEMÓRIA DE CÁLCULO | Liberado para Construção
MC-5400.00-5601-172-FIA-501 | D | 2013-08-22 10:01 | 2013-08-22 10:01 | SE-5601 - INSTALAÇÕES PREDIAIS DE ÁGUA POTÁVEL - MEMÓRIA DE CÁLCULO | Liberado para Construção
MC-5400.00-5601-173-FIA-002 | A | 2013-08-02 14:50 | 2013-02-26 12:18 | U-5601 - PRÉDIO DE PRODUTOS QUÍMICOS - INSTALAÇÕES PREDIAIS DE ÁGUA PLUVIAL - MEMÓRIA DE CÁLCULO | Liberado para Construção
MC-5400.00-5601-173-FIA-501 | B | 2013-08-02 14:50 | 2012-08-14 18:03 | SE-5601 ¿ INSTALAÇÕES SANITÁRIAS MEMÓRIA DE CÁLCULO | Liberado para Construção
MC-5400.00-5601-173-FIA-502 | D | 2013-08-22 10:01 | 2013-08-22 10:01 | SE-5601 - INSTALAÇÕES PREDIAIS DE ÁGUA PLUVIAL - MEMÓRIA DE CÁLCULO | Liberado para Construção
MC-5400.00-5601-175-FIA-501 | A | 2013-08-02 14:50 | 2012-09-25 12:05 | SE-5601 HVAC MEMÓRIA DE CÁLCULO CARGAS TÉRMICA E VAZÕES DE AR | Liberado para Construção
MC-5400.00-5601-175-FIA-502 | A | 2013-08-02 14:50 | 2012-11-06 18:03 | SE-5601-HVAC MEMÓRIA DE CÁLCULO DIMENSIONAMENTO E PERDAS DE PRESSÃO NOS DUTOS DE AR | Liberado para Construção
MC-5400.00-5601-175-FIA-503 | A | 2013-08-02 14:50 | 2012-10-29 21:03 | SE-5601 HVAC MEMÓRIA DE CÁLCULO DIMENSIONAMENTO E PERDAS DE PRESSÃO DAS TUBULAÇÕES DE ÁGUA GELADA | Liberado para Construção
MC-5400.00-5601-182-FIA-002 | B | 2013-08-02 14:51 | 2013-04-03 19:01 | U-5601 ¿ DRENAGEM CONTAMINADA MEMÓRIA DE CÁLCULO | Liberado para Construção
MC-5400.00-5601-182-FIA-003 | B | 2013-08-02 14:51 | 2013-04-03 19:01 | U-5601 - DRENAGEM PLUVIAL - MEMÓRIA DE CÁLCULO | Liberado para Construção
MC-5400.00-5601-182-FIA-005 | A | 2013-08-02 14:51 | 2013-02-26 12:11 | U-5601 - DRENAGEM OLEOSA - MEMÓRIA DE CÁLCULO | Liberado para Construção
MC-5400.00-5601-182-FIA-006 | A | 2013-08-02 14:51 | 2013-02-26 12:18 | U-5601 - DRENAGEM PLUVIAL - QUADRA - MEMÓRIA DE CÁLCULO | Liberado para Construção
MC-5400.00-5601-182-FIA-501 | C | 2013-08-02 14:51 | 2013-02-26 12:11 | SE-5601 - DRENAGEM CONTAMINADA - MEMÓRIA DE CÁLCULO | Liberado para Construção
MC-5400.00-5601-182-FIA-502 | D | 2013-10-16 19:00 | 2013-10-16 19:00 | SE 5601 - DRENAGEM PLUVIAL - MEMÓRIA DE CÁLCULO | Liberado para Construção
MC-5400.00-5601-183-FIA-001 | A | 2013-08-02 14:52 | 2013-04-17 19:00 | U-5601 ¿ ARRUAMENTO E PAVIMENTAÇÃO - MEMÓRIA DE CÁLCULO | Liberado para Construção
MC-5400.00-5601-183-FIA-501 | A | 2013-08-02 14:52 | 2012-11-30 12:08 | SE-5601 ARRUAMENTO E PAVIMENTAÇÃO MEMÓRIA DE CÁLCULO | Liberado para Construção
MC-5400.00-5601-200-FIA-001 | A | 2013-08-02 14:52 | 2013-01-30 18:07 | MEMÓRIA DE CÁLCULO DE FLEXIBILIDADE - SISTEMA DE RETORNO DA ÁGUA DE RESFRIAMENTO | Liberado para Construção
MC-5400.00-5601-200-FIA-002 | C | 2013-08-02 14:52 | 2013-02-04 12:13 | MEMÓRIA DE CÁLCULO DE FLEXIBILIDADE - SISTEMA DE SUCÇÃO DAS BOMBAS DA ÁGUA DE RESFRIAMENTO | Liberado para Construção
MC-5400.00-5601-200-FIA-003 | C | 2013-08-02 14:53 | 2013-02-04 12:14 | MEMÓRIA DE CÁLCULO DE FLEXIBILIDADE - SISTEMA DE RESFRIAMENTO DA ÁGUA DE RESFRIAMENTO | Liberado para Construção
MC-5400.00-5601-200-FIA-004 | B | 2013-08-02 14:53 | 2013-01-11 18:04 | MEMÓRIA DE CÁLCULO DE FLEXIBILIDADE -SISTEMA DE VAPOR DE ALTA PRESSÃO | Liberado para Construção
MC-5400.00-5601-200-FIA-005 | B | 2013-08-02 14:53 | 2013-02-22 18:05 | MEMÓRIA DE CÁLCULO DE FLEXIBILIDADE - SISTEMA DE VAPOR DE MÉDIA PRESSÃO | Liberado para Construção
MC-5400.00-5601-200-FIA-006 | B | 2013-08-02 14:53 | 2013-01-14 18:07 | MEMÓRIA DE CÁLCULO DE FLEXIBILIDADE SISTEMA DE CONDENSADO DE BAIXA PRESSÃO | Liberado para Construção
MC-5400.00-5601-200-FIA-007 | B | 2013-08-02 14:53 | 2013-01-11 18:04 | MEMÓRIA DE CÁLCULO DE FLEXIBILIDADE - SISTEMA DE VAPOR DE BAIXA PRESSÃO | Liberado para Construção
MC-5400.00-5601-200-FIA-008 | A | 2013-08-02 14:54 | 2012-10-26 14:07 | MEMÓRIA DE CÁLCULO DE FLEXIBILIDADE - SISTEMA DE SUCÇÃO DAS BOMBAS DE SODA | Liberado para Construção
MC-5400.00-5601-200-FIA-009 | A | 2013-08-02 14:54 | 2012-10-26 14:07 | MEMÓRIA DE CÁLCULO DE FLEXIBILIDADE SISTEMA DE DESCARGA DAS BOMBAS DE SODA | Liberado para Construção
MC-5400.00-5601-200-FIA-010 | B | 2013-08-02 14:54 | 2012-12-05 15:06 | MEMÓRIA DE CÁLCULO DE FLEXIBILIDADE - SISTEMA DE DRENAGEM OLEOSA DO EXTRAVASOR | Cancelado
MC-5400.00-5601-200-FIA-011 | B | 2013-08-02 14:54 | 2012-05-19 00:03 | MEMÓRIA DE CÁLCULO DE CARGAS EM PIPE RACK E DORMENTES | Cancelado
MC-5400.00-5601-200-FIA-012 | C | 2013-08-02 14:54 | 2013-02-04 18:05 | MEMÓRIA DE CÁLCULO DE CARGAS EM PIPE WAY | Liberado para Construção
MC-5400.00-5601-200-FIA-014 | A | 2013-08-02 14:54 | 2013-01-18 18:06 | MEMÓRIA DE CÁLCULO DE FLEXIBILIDADE - RETORNO DA ÁGUA DE RESFRIAMENTO PARA A BBC-5601001 | Liberado para Construção
MC-5400.00-5601-700-FIA-002 | B | 2013-08-02 14:56 | 2013-02-26 12:14 | U-5601 - MEMÓRIA DE CÁLCULO DE ILUMINAÇÃO | Liberado para Construção
MC-5400.00-5601-700-FIA-004 | C | 2013-08-02 14:56 | 2012-11-14 18:09 | U-5601 DIMENSIONAMENTO DE SPDA | Liberado para Construção
MC-5400.00-5601-700-FIA-006 | C | 2013-08-02 14:57 | 2013-03-19 21:01 | U-5601 MEMÓRIA DE CÁLCULO DO SISTEMA DE ATERRAMENTO | Liberado para Construção
MC-5400.00-5601-700-FIA-007 | B | 2013-08-02 14:57 | 2013-02-25 12:04 | U-5601 MEMÓRIA DE CÁLCULO DO DIMENSIONAMENTO DE BANDEJAS E ELETRODUTOS | Liberado para Construção
MC-5400.00-5601-700-FIA-010 | C | 2013-10-07 15:02 | 2013-10-07 15:01 | TORRE DE RESFRIAMENTO TR-5601001 MEMORIAL DE CÁLCULO DE ILUMINAÇÃO | Liberado para Construção
MC-5400.00-5601-700-FIA-011 | C | 2013-11-18 15:02 | 2013-11-18 15:02 | TORRE DE RESFRIAMENTO TR-5601001 SPDA | Liberado para Construção
MC-5400.00-5601-700-FIA-501 | C | 2013-08-02 14:58 | 2012-11-23 18:10 | SE-5601 DIMENSIONAMENTO DE CABOS | Liberado para Construção
MC-5400.00-5601-700-FIA-502 | B | 2013-08-02 14:58 | 2013-01-24 12:05 | SE-5601 CÁLCULO DE ILUMINAÇÃO | Liberado para Construção
MC-5400.00-5601-700-FIA-503 | B | 2013-10-23 08:59 | 2013-10-23 08:59 | SE-5601 ESTUDO DE CURTO CIRCUITO | Liberado para Construção
MC-5400.00-5601-700-FIA-504 | C | 2013-11-05 18:59 | 2013-11-05 18:59 | SE-5601 - ESTUDO DE FLUXO DE POTÊNCIA | Liberado para Construção
MC-5400.00-5601-700-FIA-505 | B | 2014-01-15 19:00 | 2014-01-15 19:00 | SE-5601 - ESTUDO DE COORDENAÇÃO E SELETIVIDADE | Em Workflow
MC-5400.00-5601-700-FIA-506 | B | 2014-01-14 16:01 | 2014-01-14 16:01 | SE-5601 ESTUDO DE ENERGIA INCIDENTE E ARCO ELÉTRICO | Liberado para Construção
MC-5400.00-5601-700-FIA-507 | B | 2013-10-23 08:59 | 2013-10-23 08:59 | SE-5601 ESTUDO DE PARTIDA E REACELERAÇÃO DE MOTORES | Liberado para Construção
MC-5400.00-5601-700-FIA-508 | B | 2014-01-14 16:01 | 2014-01-14 16:01 | SE-5601 ESTUDO DE HARMÔNICOS | Liberado para Construção
MC-5400.00-5601-700-FIA-509 | B | 2013-08-02 14:59 | 2012-06-20 18:02 | SE-5601 DIMENCIONAMENTO DE SPDA | Liberado para Construção
MC-5400.00-5601-700-FIA-512 | C | 2013-08-02 14:59 | 2012-08-10 12:04 | SE-5601 MEMÓRIA DE CÁLCULO DE BATERIA, CARREGADORES DE BATERIAS E UPS | Liberado para Construção
MC-5400.00-5601-700-FIA-513 | C | 2013-08-02 14:59 | 2013-03-19 09:05 | SE-5601 MEMÓRIA DE CÁLCULO DO SISTEMA DE ATERRAMENTO | Liberado para Construção
MC-5400.00-5601-700-FIA-515 | B | 2013-08-02 15:00 | 2013-02-04 12:15 | SE-5601 MEMÓRIA DE CÁLCULO DO DIMENSIONAMENTO DE BAEJAS E ELETRODUTO | Liberado para Construção
MC-5400.00-5601-700-FIA-517 | B | 2013-08-02 15:00 | 2012-08-01 18:05 | SE-5601 MEMÓRIA DE CÁLCULO DE SATURAÇÃO DE TC¿S | Liberado para Construção
MC-5400.00-5601-764-FIA-501 | B | 2013-10-03 08:45 | 2013-09-11 19:02 | SE-5601 ¿ SISTEMA DE CABEAMENTO ESTRUTURADO - MEMÓRIA DE CÁLCULO - OCUPAÇÃO DE LEITOS | Liberado para Construção
MC-5400.00-5601-769-FIA-502 | B | 2013-08-02 15:00 | 2013-06-03 13:01 | SE-5601 - SISTEMA DE ENERGIA - MEMÓRIA DE CALCULO - CABOS ELÉTRICOS | Liberado para Construção
MC-5400.00-5601-769-FIA-504 | C | 2013-07-22 10:00 | 2013-07-22 10:00 | SE-5601 DIMENSIONAMENTO DO SISTEMA CC E CA - DE TELECOM | Liberado para Construção
MC-5400.00-5601-800-FIA-001 | D | 2013-08-23 19:01 | 2013-08-23 19:01 | QUEDA DE TENSÃO NOS SEGMENTOS FF | Liberado para Construção
MC-5400.00-5601-800-FIA-002 | E | 2013-10-04 07:13 | 2013-09-27 19:01 | MACROCICLO DOS SEGMENTOS FF | Com Comentários
MC-5400.00-5601-813-FIA-001 | A | 2013-08-02 15:01 | 2012-10-05 18:06 | PLACAS DE ORIFÍCIO E ORIFÍCIOS DE RESTRIÇÃO | Liberado para Compra
MC-5400.00-5601-813-FIA-005 | C | 2013-08-02 15:02 | 2012-12-05 12:05 | MEMÓRIA DE CÁLCULO PARA TUBO PITOT | Liberado para Compra
MC-5400.00-5601-813-FIA-006 | A | 2013-08-02 15:02 | 2012-11-01 15:08 | MEMÓRIA DE CÁLCULO PARA VENTURI | Liberado para Compra
MC-5400.00-5601-831-FIA-001 | B | 2013-08-02 15:02 | 2012-11-30 12:08 | VÁLVULAS DE CONTROLE | Liberado para Construção
MC-5400.00-5601-841-FIA-001 | B | 2013-08-02 15:03 | 2012-11-06 15:06 | VÁLVULAS DE ALÍVIO E SEGURANÇA | Liberado para Compra
MC-5400.00-5601-940-FIA-001 | A | 2013-08-02 15:04 | 2012-06-25 18:48 | MEMORIA DE CÁLCULO CONSUMO DE UTILIDADES | Liberado para Construção
MC-5400.00-5601-947-FIA-001 | A | 2013-08-02 15:04 | 2012-08-23 09:13 | MEMÓRIA DE CÁLCULO SISTEMA DE PROTEÇÃO CONTRA INCÊNDIO | Liberado para Construção
MC-5400.00-5601-947-FIA-502 | A | 2013-08-02 15:04 | 2012-08-23 09:13 | MEMÓRIA DE CÁLCULO SISTEMA DE COMBATE A INCÊIO POR HIDRANTES | Liberado para Construção
MC-5400.00-8112-122-FIA-180 | A | 2013-08-02 15:04 | 2012-10-11 12:11 | SALA ANTI-EXPLOSÃO - FUNDAÇÕES ¿ MEMÓRIA DE CÁLCULO | Liberado para Construção
MC-5400.00-8112-131-FIA-180 | A | 2013-08-02 15:04 | 2012-10-19 12:03 | SALA ANTI-EXPLOSÃO - SUPERESTRUTURA - MEMÓRIA DE CÁLCULO | Liberado para Construção
MC-5400.00-8112-140-FIA-180 | A | 2013-08-02 15:05 | 2012-11-14 15:05 | ÁREA DE PARADA PROGRAMADA - COBERTURA METÁLICA - MEMÓRIA DE CÁLCULO. | Liberado para Construção
MC-5400.00-8112-173-FIA-180 | A | 2013-08-02 15:05 | 2013-03-07 09:03 | U-8112 - ÁREA DE PARADA PROGRAMADA INSTALAÇÕES PREDIAIS DE ÁGUA PLUVIAL MEMÓRIA DE CÁLCULO | Liberado para Construção
MC-5400.00-8112-182-FIA-180 | B | 2013-08-02 15:05 | 2013-03-15 09:02 | U-8112 ¿ ÁREA DE PARADA PROGRAMADA - DRENAGEM PLUVIAL - MEMÓRIA DE CÁLCULO | Liberado para Construção
MC-5400.00-8112-183-FIA-180 | A | 2013-08-02 15:05 | 2013-02-26 12:16 | U-8112 ¿ ÁREA DE PARADA PROGRAMADA - ARRUAMENTO E PAVIMENTAÇÃO - MEMÓRIA DE CÁLCULO | Liberado para Construção
MC-5400.00-8112-700-FIA-180 | A | 2013-08-02 15:05 | 2013-01-10 15:06 | U-8112 MEMORIA DE CÁLCULO CABOS | Liberado para Construção
MC-5400.00-8112-700-FIA-181 | A | 2013-08-02 15:05 | 2013-01-10 15:06 | U-8112 MEMORIA DE CÁLCULO ILUMINAÇÃO | Liberado para Construção
MC-5400.00-8112-700-FIA-183 | A | 2013-08-02 15:06 | 2013-01-07 12:04 | U-8112 MEMORIA DE CÁLCULO SPDA | Liberado para Construção
MD-5400.00-5601-172-FIA-001 | A | 2013-08-02 15:06 | 2013-02-26 18:04 | U-5601 - PRÉDIO DE PRODUTOS QUÍMICOS - INSTALAÇÕES PREDIAIS DE ÁGUA POTÁVEL - MEMORIAL DESCRITIVO | Liberado para Construção
MD-5400.00-5601-172-FIA-502 | A | 2013-08-02 15:06 | 2013-02-26 12:11 | SE-5601 - INSTALAÇÕES PREDIAIS DE ÁGUA POTÁVEL - MEMORIAL DESCRITIVO | Liberado para Construção
MD-5400.00-5601-173-FIA-001 | A | 2013-08-02 15:06 | 2013-03-01 18:06 | U-5601 - PRÉDIO DE PRODUTOS QUÍMICOS INSTALAÇÕES PREDIAIS DE ÁGUA PLUVIAL MEMORIAL DESCRITIVO | Liberado para Construção
MD-5400.00-5601-173-FIA-502 | B | 2013-08-02 15:06 | 2012-08-16 12:05 | SE-5601 ¿ INSTALAÇÕES PREDIAIS DE ESGOTO SANITÁRIO MEMORIAL DESCRITIVO | Liberado para Construção
MD-5400.00-5601-173-FIA-503 | A | 2013-08-02 15:06 | 2013-03-12 15:03 | SE-5601 - INSTALAÇÕES PREDIAIS DE ÁGUA PLUVIAL - MEMORIAL DESCRITIVO | Liberado para Construção
MD-5400.00-5601-175-FIA-501 | A | 2013-08-02 15:06 | 2013-03-20 15:01 | MEMORIAL DESCRITIVO - SISTEMA DE HVAC-SE-5601 | Liberado para Construção
MD-5400.00-5601-182-FIA-001 | A | 2013-08-02 15:07 | 2013-01-25 18:06 | U-5601 - DRENAGEM CONTAMINADA - MEMORIAL DESCRITIVO | Liberado para Construção
MD-5400.00-5601-182-FIA-002 | A | 2013-08-02 15:07 | 2013-01-25 18:04 | U-5601 - DRENAGEM PLUVIAL - MEMORIAL DESCRITIVO | Liberado para Construção
MD-5400.00-5601-182-FIA-003 | A | 2013-08-02 15:07 | 2013-02-26 12:11 | U-5601 - DRENAGEM OLEOSA - MEMORIAL DESCRITIVO | Liberado para Construção
MD-5400.00-5601-182-FIA-004 | A | 2013-08-02 15:07 | 2013-02-26 12:18 | U-5601 - DRENAGEM PLUVIAL - QUADRA - MEMORIAL DESCRITIVO | Liberado para Construção
MD-5400.00-5601-182-FIA-501 | B | 2013-08-02 15:07 | 2013-01-25 18:06 | SE-5601 DRENAGEM CONTAMINADA MEMORIAL DESCRITIVO | Liberado para Construção
MD-5400.00-5601-182-FIA-502 | B | 2013-08-02 15:07 | 2013-03-01 18:04 | SE-5601 - DRENAGEM PLUVIAL - MEMORIAL DESCRITIVO | Liberado para Construção
MD-5400.00-5601-183-FIA-001 | A | 2013-08-02 15:08 | 2013-01-25 18:06 | U-5601 - ARRUAMENTO E PAVIMENTAÇÃO - MEMORIAL DESCRITIVO | Liberado para Construção
MD-5400.00-5601-183-FIA-002 | A | 2013-08-02 15:08 | 2013-02-26 12:18 | U-5601 ¿ PAVIMENTAÇÃO - QUADRA - MEMORIAL DESCRITIVO | Liberado para Construção
MD-5400.00-5601-183-FIA-501 | A | 2013-08-02 15:08 | 2012-11-30 12:08 | SE 5601 ARRUAMENTO E PAVIMENTAÇÃO MEMORIAL DESCRITIVO | Liberado para Construção
MD-5400.00-5601-190-FIA-002 | B | 2013-08-02 15:08 | 2012-12-10 18:06 | PRÉDIO DE PRODUTOS QUÍMICOS ARQUITETURA MEMORIAL DESCRITIVO | Liberado para Construção
MD-5400.00-5601-190-FIA-501 | B | 2013-08-02 15:08 | 2013-01-10 12:04 | SE 5601 - ARQUITETURA - MEMORIAL DESCRITIVO | Liberado para Construção
MD-5400.00-5601-190-FIA-502 | A | 2013-08-02 15:08 | 2012-07-02 15:02 | AREA DOS CHILLERS ARQUITETURA MEMORIAL DESCRITIVO | Liberado para Construção
MD-5400.00-5601-195-FIA-001 | A | 2013-08-02 15:09 | 2012-09-25 12:05 | U-5601 TORRE DE RESFRIAMENTO COMUNICAÇÃO VISUAL MEMORIAL DESCRITIVO | Liberado para Construção
MD-5400.00-5601-195-FIA-501 | A | 2013-08-02 15:09 | 2012-08-23 09:09 | SE-5601 ARQUITETURA COMUNICAÇÃO VISUAL MEMORIAL DESCRITIVO | Liberado para Construção
MD-5400.00-5601-700-FIA-001 | - | 2013-08-02 15:09 | 2012-01-25 12:02 | U-5601 MEMORIAL DESCRITIVO | Cadastrado
MD-5400.00-5601-700-FIA-501 | - | 2013-08-02 15:09 | 2012-01-25 12:07 | SE-5601 MEMORIAL DESCRITIVO | Cadastrado
MD-5400.00-5601-760-FIA-002 | A | 2013-08-09 16:00 | 2013-08-09 16:00 | U-5601 - MEMORIAL DESCRITIVO | Liberado para Construção
MD-5400.00-5601-760-FIA-501 | B | 2013-10-03 08:46 | 2013-09-11 19:02 | TELECOMUNICAÇÕES -SE-5601 MEMORIAL DESCRITIVO | Liberado para Construção
MD-5400.00-5601-800-FIA-001 | B | 2014-01-21 19:00 | 2014-01-21 18:59 | MEMORIAL DESCRITIVO DE MALHAS DE CONTROLE | Em Workflow
MD-5400.00-5601-947-FIA-001 | A | 2013-08-02 15:09 | 2012-08-31 18:02 | MEMORIAL DESCRITIVO DO SISTEMA DE SEGURANÇA | Liberado para Construção
MD-5400.00-5601-947-FIA-002 | A | 2013-08-02 15:10 | 2012-10-09 12:31 | PLANO DE PREVENÇÃO DE COMBATE A INCÊNDIO | Liberado para Construção
MD-5400.00-5601-947-FIA-501 | A | 2013-08-02 15:10 | 2012-08-15 15:05 | MEMORIAL DESCRITIVO DO SISTEMA DE SEGURANÇA | Liberado para Construção
MD-5400.00-5601-947-FIA-502 | A | 2013-08-02 15:10 | 2012-10-19 18:03 | PLANO DE PREVENÇÃO E COMBATE A INCÊNDIO | Liberado para Construção
MD-5400.00-8112-173-FIA-180 | A | 2013-08-02 15:10 | 2013-03-07 09:03 | U-8112 - ÁREA DE PARADA PROGRAMADA INSTALAÇÕES PREDIAIS DE ÁGUA PLUVIAL MEMORIAL DESCRITIVO | Liberado para Construção
MD-5400.00-8112-182-FIA-180 | A | 2013-08-02 15:10 | 2013-03-01 18:04 | U-8112 - ÁREA DE PARADA PROGRAMADA - DRENAGEM PLUVIAL - MEMORIAL DESCRITIVO | Liberado para Construção
MD-5400.00-8112-183-FIA-180 | A | 2013-08-02 15:10 | 2013-02-26 12:16 | U-8112 ¿ ÁREA DE PARADA PROGRAMADA - ARRUAMENTO E PAVIMENTAÇÃO - MEMORIAL DESCRITIVO | Liberado para Construção
MD-5400.00-8112-190-FIA-181 | B | 2013-08-02 15:10 | 2012-12-10 18:06 | ÁREA DE PARADA PROGRAMADA ARQUITETURA MEMORIAL DESCRITIVO | Liberado para Construção
MD-5400.00-8112-195-FIA-181 | A | 2013-08-02 15:11 | 2012-07-31 18:04 | ÁREA DE PARADA PROGRAMADA ARQUITETURA COMUNICAÇÃO VISUAL MEMORIAL DESCRITIVO | Liberado para Construção
MD-5400.00-8112-700-FIA-180 | - | 2013-08-02 15:11 | 2012-09-25 18:11 | U-8112 MEMORIAL DESCRITIVO | Cadastrado
MD-5400.00-8112-947-FIA-180 | A | 2013-08-02 15:11 | 2012-08-31 18:02 | ÁREA DE PARADA PROGRAMADA MEMORIAL DESCRITIVO DO SISTEMA DE PREVENÇÃO E COMBATE A INCÊNDIO | Liberado para Construção
MD-5400.00-8112-947-FIA-181 | A | 2013-08-02 15:11 | 2012-11-14 18:05 | ÁREA DE PARADA PROGRAMADA PLANO DE PREVENÇÃO E COMBATE A INCÊNDIO | Liberado para Construção
PR-5400.00-5601-941-FIA-001 | A | 2013-08-02 15:12 | 2013-01-10 12:04 | PROCEDIMENTO DE MEDIÇÃO DO MODELO 3D | Liberado para Construção
PT-5400.00-5601-175-FIA-501 | A | 2013-08-02 15:24 | 2013-03-18 15:01 | SE-5601 HVAC PARECER TÉCNICO | Liberado para Compra
PT-5400.00-5601-311-FIA-001 | A | 2013-08-02 15:24 | 2012-06-25 15:03 | B-5601001A/B/C/D BOMBAS DE CIRCULAÇÃO DE ÁGUA | Liberado para Compra
PT-5400.00-5601-311-FIA-002 | A | 2013-08-02 15:24 | 2012-07-03 18:04 | B-5601002A/B BOMBA DE RECIRCULAÇÃO DE SODA CÁUSTICA | Liberado para Compra
PT-5400.00-5601-324-FIA-001 | C | 2013-08-02 15:25 | 2012-12-13 12:08 | SP-5601001A/B SOPRADOR | Liberado para Compra
PT-5400.00-5601-390-FIA-001 | A | 2013-08-02 15:26 | 2012-07-03 18:04 | Z-5601003 SISTEMA DE LUBRIFICAÇÃO POR NÉVOA DE ÓLEO | Liberado para Compra
PT-5400.00-5601-440-FIA-001 | D | 2013-08-02 15:29 | 2012-10-08 15:04 | TR-5601001 TORRE DE RESFRIAMENTO | Liberado para Compra
PT-5400.00-5601-451-FIA-001 | B | 2013-08-02 15:30 | 2012-11-23 18:04 | P-5601001 TROCADOR DE CALOR DE TESTE | Liberado para Compra
PT-5400.00-5601-491-FIA-001 | A | 2013-08-02 15:30 | 2012-10-30 18:08 | Z-5601001/2 DESSUPERAQUECEDOR | Liberado para Compra
PT-5400.00-5601-561-FIA-001 | A | 2013-08-02 15:30 | 2012-07-04 12:02 | FT-5601001A/B FILTRO AUTO LIMPANTE AUTOMÁTICO | Liberado para Compra
PT-5400.00-5601-564-FIA-001 | A | 2013-08-02 15:31 | 2012-08-14 18:03 | L-5601001 ABSORVEDOR DE CLORO | Liberado para Compra
PT-5400.00-5601-586-FIA-001 | A | 2013-08-02 15:31 | 2012-11-09 21:06 | SL-5601001/2 SILENCIADOR | Liberado para Compra
PT-5400.00-5601-626-FIA-001 | A | 2013-08-02 15:32 | 2013-01-03 18:07 | TN-5601002 TALHA ELÉTRICA DA CASA DOS CILINDROS DE CLORO | Liberado para Compra
PT-5400.00-5601-626-FIA-002 | A | 2013-08-02 15:32 | 2013-06-19 15:01 | TN-5601003A/B TALHAS DA TORRE DE RESFRIAMENTO | Liberado para Compra
PT-5400.00-5601-642-FIA-001 | A | 2013-08-02 15:32 | 2013-01-31 12:11 | UQ-5601001 PACOTE DA CLORAÇÃO | Liberado para Compra
PT-5400.00-5601-642-FIA-002 | B | 2013-08-02 15:33 | 2012-10-03 18:08 | UQ-5601002/3/4/5/6 PACOTES DE DOSAGEM DE PRODUTOS QUIMICOS | Liberado para Compra
PT-5400.00-5601-671-FIA-001 | C | 2013-08-02 15:34 | 2012-11-23 12:04 | A-5601001 AGITADOR BACIA DE NEUTRALIZAÇÃO | Liberado para Compra
PT-5400.00-5601-713-FIA-001 | C | 2013-08-14 16:00 | 2013-08-14 16:00 | U-5601 - TRANSFORMADORES DE ILUMINAÇÃO | Liberado para Compra
PT-5400.00-5601-713-FIA-501 | C | 2013-08-14 16:00 | 2013-08-14 16:00 | SE-5601 - TRANSFORMADORES DE ILUMINAÇÃO 480-220/127V | Liberado para Compra
PT-5400.00-5601-713-FIA-502 | C | 2014-01-08 16:00 | 2014-01-08 15:59 | SE-5601 TRANSFORMADOR DE AQUECIMENTO | Cancelado
PT-5400.00-5601-726-FIA-501 | B | 2013-07-08 16:00 | 2013-07-08 16:00 | SE-5601 DUTO DE BARRAS | Liberado para Compra
PT-5400.00-5601-741-FIA-001 | B | 2013-08-14 19:00 | 2013-08-14 19:00 | U-5601 PAINEL DE VALVÚLAS MOTORIZADAS PN-MV-5601001 | Liberado para Compra
PT-5400.00-5601-742-FIA-002 | A | 2013-08-28 18:59 | 2013-08-28 18:59 | U-5601 PAINÉIS DE ILUMINAÇÃO | Liberado para Compra
PT-5400.00-5601-742-FIA-501 | A | 2013-09-04 12:59 | 2013-09-04 12:59 | SE-5601 PAINÉIS DE ILUMINAÇÃO 220/127V | Liberado para Compra
PT-5400.00-5601-742-FIA-502 | B | 2014-01-22 16:16 | 2014-01-08 16:00 | SE-5601 PAINÉIS DE CORRENTE CONTINUA 125VCC | Com Comentários
PT-5400.00-5601-811-FIA-001 | B | 2013-08-02 15:35 | 2012-12-14 12:08 | TERMOPAR E RTD | Liberado para Compra
PT-5400.00-5601-812-FIA-001 | C | 2014-01-17 12:59 | 2014-01-17 12:59 | MANÔMETROS | Liberado para Compra
PT-5400.00-5601-813-FIA-001 | B | 2014-01-17 13:00 | 2014-01-17 13:00 | PLACAS DE ORIFÍCIO E ORIFÍCIOS DE RESTRIÇÃO | Liberado para Compra
PT-5400.00-5601-813-FIA-002 | A | 2013-08-02 15:35 | 2013-03-27 18:59 | TUBO DE PITOT | Liberado para Compra
PT-5400.00-5601-813-FIA-003 | A | 2013-08-02 15:36 | 2013-01-25 15:13 | VENTURI | Liberado para Compra
PT-5400.00-5601-813-FIA-004 | A | 2013-08-02 15:36 | 2013-02-01 18:08 | CHAVE DE VAZÃO | Liberado para Compra
PT-5400.00-5601-833-FIA-001 | B | 2013-08-02 15:36 | 2013-03-04 15:03 | XV-56010052/054/062/064 VÁLVULAS MOTORIZADAS | Liberado para Construção
PT-5400.00-5601-852-FIA-001 | A | 2013-08-02 15:36 | 2013-02-01 18:08 | CUPONS DE PERDA DE MASSA | Liberado para Compra
PT-5400.00-5601-855-FIA-001 | - | 2013-08-02 15:36 | 2013-01-23 17:11 | ALARMES SONOROS E VISUAIS F&G | Cadastrado
PT-5400.00-5601-855-FIA-003 | - | 2013-08-02 15:36 | 2013-01-23 17:11 | ACIONADORES MANUAIS - F&G | Cadastrado
PT-5400.00-5601-947-FIA-001 | A | 2013-08-02 15:37 | 2013-01-25 15:05 | PARECER TÉCNICO SINALIZAÇÃO INDUSTRIAL | Liberado para Compra
PT-5400.00-5601-947-FIA-002 | A | 2013-08-02 15:37 | 2013-01-24 12:05 | PARECER TÉCNICO CANHÃO MONITOR | Liberado para Compra
PT-5400.00-5601-947-FIA-003 | A | 2013-08-02 15:37 | 2013-01-24 12:05 | PARECER TÉCNICO EXTINTORES DE COMBATE A INCÊNDIO | Liberado para Compra
PT-5400.00-5601-947-FIA-004 | A | 2013-08-02 15:38 | 2013-01-24 12:06 | PARECER TÉCNICO CHUVEIRO E LAVA OLHOS | Liberado para Compra
PT-5400.00-5601-947-FIA-006 | A | 2013-08-02 15:38 | 2013-01-24 12:06 | PARECER TÉCNICO HIDRANTES | Liberado para Compra
PT-5400.00-5601-947-FIA-007 | B | 2013-08-02 15:39 | 2013-06-03 15:01 | PARECER TÉCNICO INDICADOR VISUAL DE CONDIÇÕES DE VENTO DE SUPERFÍCIE | Liberado para Compra
PT-5400.00-5601-947-FIA-008 | A | 2013-08-02 15:39 | 2013-01-24 12:07 | PARECER TÉCNICO APARELHO AUTÔNOMO DE RESPIRAÇÃO | Liberado para Compra
PT-5400.00-5601-947-FIA-009 | A | 2013-08-02 15:39 | 2013-01-24 12:07 | PARECER TÉCNICO ABRIGO DE MANGUEIRAS, ESGUICHOS E ACESSÓRIOS DE COMBATE A INCÊNDIO | Liberado para Compra
PT-5400.00-5601-947-FIA-010 | A | 2013-08-02 15:40 | 2013-01-24 12:08 | PARECER TÉCNICO MANGUEIRAS DE COMBATE A INCÊNDIO | Liberado para Compra
PT-5400.00-5601-947-FIA-502 | A | 2013-08-02 15:40 | 2013-01-25 15:09 | PARECER TÉCNICO EXTINTORES DE COMBATE A INCÊNDIO | Liberado para Compra
PT-5400.00-5601-947-FIA-503 | A | 2013-08-02 15:40 | 2013-01-25 15:09 | PARECER TÉCNICO CHUVEIRO E LAVA OLHOS | Liberado para Compra
PT-5400.00-5601-947-FIA-505 | A | 2013-08-02 15:41 | 2013-01-25 15:09 | PARECER TÉCNICO HIDRANTES | Liberado para Compra
PT-5400.00-5601-947-FIA-506 | A | 2013-08-02 15:41 | 2013-01-25 15:10 | PARECER TÉCNICO MANGUEIRAS DE ÁGUA DE COMBATE A INCÊNDIO | Liberado para Compra
PT-5400.00-5601-947-FIA-507 | A | 2013-08-02 15:42 | 2013-01-25 15:10 | PARECER TÉCNICO ABRIGO DE MANGUEIRAS, ESGUICHOS E ACESSÓRIOS DE COMBATE A INCÊNDIO | Liberado para Compra
PT-5400.00-5601-947-FIA-508 | A | 2013-08-02 15:42 | 2013-01-25 15:10 | PARECER TÉCNICO APARELHO AUTÔNOMO DE RESPIRAÇÃO | Liberado para Compra
PT-5400.00-5601-947-FIA-509 | A | 2013-08-02 15:42 | 2013-01-25 15:11 | PARECER TÉCNICO COBERTORES | Liberado para Compra
PT-5400.00-5601-947-FIA-510 | A | 2013-08-02 15:43 | 2013-01-25 15:11 | PARECER TÉCNICO MACA DE RESGATE | Liberado para Compra
PT-5400.00-5601-947-FIA-511 | - | 2013-08-07 15:02 | 2013-08-07 15:02 | PARECER TÉCNICO SINALIZAÇÃO INDUSTRIAL | Cadastrado
PT-5400.00-8112-713-FIA-180 | 0 | 2014-01-21 15:59 | 2014-01-21 15:59 | U-8112 TRANSFORMADOR | Em Workflow
PT-5400.00-8112-741-FIA-180 | A | 2014-01-24 15:59 | 2014-01-24 15:59 | U-8112 PAINÉIS | Em Workflow
PT-5400.00-8112-947-FIA-180 | A | 2013-08-02 15:43 | 2013-01-24 12:08 | ÁREA DE PARADA PROGRAMADA PARECER TÉCNICO EXTINTORES DE COMBATE A INCÊNDIO | Liberado para Compra
PT-5400.00-8112-947-FIA-181 | A | 2013-08-02 15:44 | 2013-01-24 12:09 | ÁREA DE PARADA PROGRAMADA PARECER TÉCNICO SINALIZAÇÃO INDUSTRIAL | Liberado para Compra
RL-5400.00-5601-114-FIA-001 | A | 2013-08-02 15:44 | 2012-01-26 21:03 | U 5601 SONDAGENS | Liberado para Construção
RL-5400.00-5601-114-FIA-002 | A | 2013-08-02 15:44 | 2012-10-19 15:02 | SONDAGENS DA UNIDADE RELATÓRIO DE INVESTIGAÇÕES GEOTÉCNICAS PARA A PAVIMENTAÇÃO | Liberado para Construção
RL-5400.00-5601-114-FIA-501 | A | 2013-08-02 15:44 | 2012-10-19 15:01 | SONDAGENS DA SUBESTAÇÃO RELATÓRIO DE INVESTIGAÇÕES GEOTÉCNICAS PARA A PAVIMENTAÇÃO | Liberado para Construção
RL-5400.00-5601-115-FIA-001 | C | 2013-08-02 15:45 | 2012-08-14 18:03 | U5601 - TORRE DE RESFRIAMENTO - RELATÓRIO GEOTÉCNICO | Liberado para Construção
RL-5400.00-5601-115-FIA-501 | A | 2013-08-02 15:45 | 2012-02-17 17:58 | SE-5601 GEOTECNIA RELETÓRIO GEOTÉCNICO | Liberado para Construção
RL-5400.00-5601-800-FIA-001 | F | 2013-08-23 19:01 | 2013-08-23 19:01 | CLASSIFICAÇÃO DE MALHAS FF QUANTO AO NIVEL DE CRITICIDADE | Liberado para Construção
RL-5400.00-5601-910-FIA-001 | J | 2013-08-02 15:46 | 2013-01-03 18:04 | RELATÓRIO DE INSPEÇÃO E TESTES | P/ Informação
RL-5400.00-5601-940-FIA-001 | 0 | 2013-08-02 15:46 | 2011-11-19 10:23 | RELATÓRIO DE VERIFICAÇÃO DE CONSISTÊNCIA | Sem Comentários
RL-5400.00-5601-940-FIA-002 | A | 2013-08-02 15:46 | 2013-01-25 21:06 | ESTUDO DE PERIGO E OPERABILIDADE (HAZOP) | Liberado para Construção
RM-5400.00-5601-175-FIA-501 | A | 2013-08-02 15:47 | 2013-02-28 09:05 | SE-5601-HVAC-REQUISIÇÃO DE MATERIAL | Liberado para Compra
RM-5400.00-5601-211-FIA-001 | C | 2013-08-02 15:48 | 2013-03-22 12:01 | REQUISIÇÃO DE MATERIAL DE TUBULAÇÃO TUBO AÇO CARBONO | Liberado para Construção
RM-5400.00-5601-214-FIA-001 | C | 2013-08-02 15:48 | 2013-03-22 12:01 | REQUISIÇÃO DE MATERIAL DE TUBULAÇÃO TUBO AÇO INOXIDÁVEL | Liberado para Compra
RM-5400.00-5601-216-FIA-001 | C | 2013-08-02 15:48 | 2013-03-22 12:02 | REQUISIÇÃO DE MATERIAL DE TUBULAÇÃO TUBO NÃO-METÁLICO | Liberado para Compra
RM-5400.00-5601-221-FIA-001 | D | 2013-07-24 21:02 | 2013-07-24 21:02 | REQUISIÇÃO DE MATERIAL DE TUBULAÇÃO VÁLVULA GAVETA | Liberado para Compra
RM-5400.00-5601-222-FIA-001 | B | 2013-08-02 15:49 | 2013-02-04 12:17 | REQUISIÇÃO DE MATERIAL DE TUBULAÇÃO VÁLVULA GLOBO | Liberado para Compra
RM-5400.00-5601-223-FIA-001 | C | 2013-08-02 15:49 | 2013-03-22 12:02 | REQUISIÇÃO DE MATERIAL DE TUBULAÇÃO VÁLVULA DE RETENÇÃO | Liberado para Compra
RM-5400.00-5601-224-FIA-001 | B | 2013-08-02 15:49 | 2013-02-04 12:18 | REQUISIÇÃO DE MATERIAL DE TUBULAÇÃO VÁLVULA ESFERA | Liberado para Compra
RM-5400.00-5601-225-FIA-001 | B | 2013-08-02 15:50 | 2013-02-04 12:18 | REQUISIÇÃO DE MATERIAL DE TUBULAÇÃO VÁLVULA BORBOLETA | Liberado para Compra
RM-5400.00-5601-232-FIA-001 | C | 2013-08-02 15:50 | 2013-03-22 12:02 | REQUISIÇÃO DE MTERIAL DE TUBULAÇÃO FLANGE AÇO CARBONO | Liberado para Compra
RM-5400.00-5601-234-FIA-001 | B | 2013-08-02 15:50 | 2013-02-04 12:19 | REQUISIÇÃO DE MATERIAL DE TUBULAÇÃO FLANGE AÇO INOXIDÁVEL | Liberado para Compra
RM-5400.00-5601-236-FIA-001 | B | 2013-08-02 15:50 | 2013-02-07 18:03 | REQUISIÇÃO DE MATERIAL DE TUBULAÇÃO FLANGE NÃO METÁLICO | Liberado para Compra
RM-5400.00-5601-241-FIA-001 | A | 2013-08-02 15:51 | 2013-05-15 19:03 | REQUISIÇÃO DE MATERIAL- CONEXÃO FERRO FUNDIDO E MALEÁVEL | Liberado para Construção
RM-5400.00-5601-242-FIA-001 | A | 2013-08-02 15:51 | 2013-03-22 12:02 | REQUISIÇÃO DE MATERIAL DE TUBULAÇÃO CONEXAÕ AÇO CARBONO | Liberado para Compra
RM-5400.00-5601-244-FIA-001 | A | 2013-08-02 15:51 | 2013-03-20 12:01 | REQUISIÇÃO DE MATERIAL DE TUBULAÇÃO CONEXÃO AÇO INOXIDÁVEL | Liberado para Compra
RM-5400.00-5601-246-FIA-001 | C | 2013-08-02 15:51 | 2013-03-20 12:01 | REQUISIÇÃO DE MATERIAL DE TUBULAÇÃO CONEXÃO NÃO-METÁLICA | Liberado para Compra
RM-5400.00-5601-251-FIA-001 | A | 2013-08-02 15:51 | 2013-03-25 18:01 | REQUISIÇÃO DE MATERIAL DE TUBULAÇÃO PARAFUSO | Liberado para Compra
RM-5400.00-5601-252-FIA-001 | C | 2013-08-02 15:51 | 2013-03-20 12:01 | REQUISIÇÃO DE MATERIAL DE TUBULAÇÃO JUNTA | Liberado para Compra
RM-5400.00-5601-254-FIA-001 | A | 2013-08-02 15:52 | 2013-03-20 12:02 | REQUISIÇÃO DE MATERIAL DE TUBULAÇÃO PURGADOR DE VAPOR | Liberado para Compra
RM-5400.00-5601-255-FIA-001 | A | 2013-08-02 15:52 | 2013-03-20 12:02 | REQUISIÇÃO DE MATERIAL DE TUBULAÇÃO FILTRO DE LINHA | Liberado para Compra
RM-5400.00-5601-256-FIA-001 | A | 2013-08-02 15:52 | 2013-03-20 12:02 | REQUISIÇÃO DE MATERIAL DE TUBULAÇÃO FIGURA 8 | Liberado para Compra
RM-5400.00-5601-264-FIA-001 | A | 2013-08-02 15:52 | 2013-03-20 12:02 | REQUISIÇÃO DE MATERIAL DE TUBULAÇÃO MANGUEIRA | Liberado para Compra
RM-5400.00-5601-266-FIA-001 | B | 2013-08-02 15:52 | 2013-03-22 12:02 | REQUISIÇAÕ DE MATERIAL DE TUBULAÇÃO ENGATE RÁPIDO | Liberado para Construção
RM-5400.00-5601-293-FIA-001 | C | 2013-08-02 15:53 | 2013-05-21 12:02 | REQUISIÇÃO DE MATERIAL DE SUPORTE | Liberado para Compra
RM-5400.00-5601-311-FIA-001 | C | 2013-08-02 15:53 | 2012-06-08 18:02 | BOMBAS CENTRIFUGAS E ACIONADORES | Liberado para Compra
RM-5400.00-5601-324-FIA-001 | A | 2013-08-02 15:53 | 2012-03-26 18:05 | SP-5601001A/B SOPRADOR | Liberado para Compra
RM-5400.00-5601-390-FIA-001 | A | 2013-08-02 15:53 | 2012-03-27 18:07 | Z-5601003 SISTEMA DE LUBRIFICAÇÃO POR NÉVOA DE ÓLEO | Liberado para Compra
RM-5400.00-5601-440-FIA-001 | C | 2013-08-02 15:53 | 2012-10-08 15:04 | TR-5601001 TORRE DE RESFRIAMENTO | Liberado para Compra
RM-5400.00-5601-451-FIA-001 | B | 2013-08-02 15:54 | 2012-07-06 21:02 | P-5601001 TROCADOR DE CALOR DE TESTE | Liberado para Compra
RM-5400.00-5601-491-FIA-001 | B | 2013-08-02 15:54 | 2012-10-30 18:08 | Z-5601001/2 DESSUPERAQUECEDOR | Liberado para Compra
RM-5400.00-5601-561-FIA-001 | B | 2013-08-02 15:54 | 2012-05-08 21:02 | FT-5601001A/B FILTRO AUTO LIMPANTE AUTOMÁTICO | Liberado para Compra
RM-5400.00-5601-564-FIA-001 | B | 2013-08-02 15:54 | 2012-07-13 21:08 | L-5601001 ABSORVEDOR DE CLORO | Liberado para Compra
RM-5400.00-5601-586-FIA-001 | A | 2013-08-02 15:54 | 2012-08-23 09:07 | SL-5601001A/B SILENCIADOR | Liberado para Compra
RM-5400.00-5601-626-FIA-001 | C | 2013-08-02 15:55 | 2012-11-01 18:06 | TN-5601002 TALHA ELÉTRICA DA CASA DOS CILINDROS DE CLORO | Liberado para Compra
RM-5400.00-5601-626-FIA-002 | A | 2013-08-02 15:55 | 2013-06-19 15:02 | TN-5601003A/B TALHAS DA TORRE DE RESFRIAMENTO | Liberado para Compra
RM-5400.00-5601-642-FIA-001 | A | 2013-08-02 15:55 | 2012-08-03 18:07 | UQ-5601001 PACOTE DA CLORAÇÃO | Liberado para Compra
RM-5400.00-5601-642-FIA-002 | D | 2013-08-02 15:55 | 2012-08-24 15:12 | UQ-5601002/3/4/5/6 PACOTES DE DOSAGEM DE PRODUTOS QUÍMICOS | Liberado para Compra
RM-5400.00-5601-671-FIA-001 | B | 2013-08-02 15:55 | 2012-10-31 18:05 | A-5601001 AGITADOR BACIA DE NEUTRALIZAÇÃO | Liberado para Compra
RM-5400.00-5601-700-FIA-001 | B | 2013-11-21 09:59 | 2013-11-21 09:59 | U-5601 CABOS | Liberado para Compra
RM-5400.00-5601-700-FIA-002 | D | 2013-11-22 16:00 | 2013-11-22 16:00 | U-5601 MATERIAIS GERAIS PARA MONTAGEM ELETROMECÂNICA | Liberado para Compra
RM-5400.00-5601-700-FIA-003 | A | 2013-11-26 18:03 | 2013-11-26 18:03 | TORRE DE RESFRIAMENTO TR-5601001 - SPDA E ATERRAMENTO | Liberado para Compra
RM-5400.00-5601-700-FIA-004 | A | 2013-11-26 18:03 | 2013-11-26 18:03 | TORRE DE RESFRIAMENTO TR-5601001 - FORÇA: REQUISIÇÃO DE MATERIAIS | Liberado para Compra
RM-5400.00-5601-700-FIA-005 | A | 2013-11-18 15:02 | 2013-11-18 15:02 | TORRE DE RESFRIAMENTO TR-5601001 SPDA | Liberado para Compra
RM-5400.00-5601-700-FIA-504 | C | 2013-08-23 16:01 | 2013-08-23 16:01 | SE-5601 MATERIAIS GERAIS PARA MONTAGEM ELETROMECÂNICA | Liberado para Compra
RM-5400.00-5601-713-FIA-001 | B | 2013-08-02 15:56 | 2013-02-28 15:03 | U-5601 TRANSFORMADORES DE ILUMINAÇÃO | Liberado para Compra
RM-5400.00-5601-713-FIA-501 | A | 2013-08-02 15:56 | 2012-12-07 18:04 | SE-5601 TRANSFORMADORES DE ILUMINAÇÃO 480-220/127V | Liberado para Compra
RM-5400.00-5601-713-FIA-502 | A | 2013-08-14 16:02 | 2013-08-14 16:02 | SE-5601 - TRANSFORMADOR DE AQUECIMENTO | Liberado para Compra
RM-5400.00-5601-721-FIA-501 | D | 2013-11-21 09:59 | 2013-11-21 09:59 | SE-5601 CABOS | Liberado para Compra
RM-5400.00-5601-722-FIA-001 | C | 2013-08-23 13:00 | 2013-08-23 13:00 | U-5601 - ELETRODUTOS | Liberado para Compra
RM-5400.00-5601-722-FIA-501 | D | 2013-08-23 13:00 | 2013-08-23 13:00 | SE-5601 - ELETRODUTOS | Liberado para Compra
RM-5400.00-5601-726-FIA-501 | B | 2013-08-02 15:57 | 2013-04-22 16:00 | SE-5601 DUTO DE BARRAS | Liberado para Compra
RM-5400.00-5601-727-FIA-001 | A | 2013-08-02 15:57 | 2013-01-10 12:04 | U-5601 LEITOS E ELETROCALHAS | Liberado para Compra
RM-5400.00-5601-727-FIA-501 | A | 2013-08-02 15:57 | 2012-11-23 18:11 | SE-5601 LEITOS E ELETROCALHAS | Liberado para Compra
RM-5400.00-5601-737-FIA-001 | B | 2013-08-23 13:01 | 2013-08-23 13:01 | U-5601 - ATERRAMENTO | Liberado para Compra
RM-5400.00-5601-737-FIA-501 | A | 2013-08-02 15:58 | 2012-07-24 18:04 | SE-5601 MALHA DE ATERRAMENTO E SPDA | Liberado para Compra
RM-5400.00-5601-738-FIA-001 | E | 2013-07-24 21:03 | 2013-07-24 21:03 | U-5601 LUMINÁRIAS A PROVA DE TEMPO | Liberado para Compra
RM-5400.00-5601-738-FIA-501 | E | 2013-08-27 12:01 | 2013-08-27 12:01 | SE-5601 ILUMINAÇÃO | Liberado para Compra
RM-5400.00-5601-741-FIA-001 | A | 2013-08-02 15:58 | 2012-12-07 18:04 | U-5601 PAINEL DE VALVÚLAS MOTORIZADAS PN-MV-5601001 | Liberado para Compra
RM-5400.00-5601-742-FIA-001 | B | 2013-08-02 15:59 | 2013-02-28 15:03 | U-5601 PAINÉIS DE ILUMINAÇÃO | Liberado para Compra
RM-5400.00-5601-742-FIA-501 | A | 2013-08-02 15:59 | 2012-12-07 18:05 | SE-5601 PAINÉIS DE ILUMINAÇÃO 220/127V | Liberado para Compra
RM-5400.00-5601-742-FIA-502 | B | 2013-09-30 13:00 | 2013-09-30 13:00 | SE-5601 - PAINÉIS DE CORRENTE CONTÍNUA 125VCC | Liberado para Compra
RM-5400.00-5601-76A-FIA-001 | B | 2013-08-02 15:59 | 2013-06-25 19:00 | U-5601 - SISTEMA DE CFTV-CABOS | Liberado para Construção
RM-5400.00-5601-76A-FIA-002 | B | 2013-08-02 15:59 | 2013-05-08 13:02 | U-5601 SISTEMA DE CFTV-ELETRODUTOS E ACESSÓRIOS | Liberado para Compra
RM-5400.00-5601-76A-FIA-003 | C | 2013-08-08 16:00 | 2013-08-08 16:00 | U-5601 SISTEMA DE CFTV - ELETROCALHAS E ACESSORIOS | Liberado para Compra
RM-5400.00-5601-76A-FIA-521 | B | 2013-10-03 09:00 | 2013-05-17 13:00 | SE-5601 SISTEMA DE CFTV CORDÃO DE CABO COAXIAL INTERNO | Liberado para Compra
RM-5400.00-5601-760-FIA-501 | C | 2013-10-03 08:49 | 2013-09-11 19:02 | SE-5601 CABOS PARA TELECOM | Liberado para Compra
RM-5400.00-5601-760-FIA-502 | C | 2013-08-14 16:02 | 2013-08-14 16:02 | SE-5601 MATERIAIS GERAIS PARA MONTAGEM ELETROMECÂNICA | Liberado para Compra
RM-5400.00-5601-760-FIA-503 | C | 2013-08-14 16:02 | 2013-08-14 16:02 | SE-5601 ELETRODUTOS/ ELETROCALHAS E ACESSÓRIOS | Liberado para Compra
RM-5400.00-5601-761-FIA-502 | C | 2013-10-03 08:50 | 2013-09-11 19:02 | SE-5601 DISTRIBUIDOR GERAL DE TELEFONIA | Liberado para Compra
RM-5400.00-5601-764-FIA-501 | B | 2013-08-02 16:01 | 2013-05-21 13:00 | SE-5601 PATCH PANEL | Liberado para Compra
RM-5400.00-5601-764-FIA-502 | B | 2013-08-02 16:01 | 2013-05-21 13:00 | SE-5601 DISTRIBUIDOR INTERMEDIÁRIO ÓPTICO - DIO | Liberado para Compra
RM-5400.00-5601-764-FIA-518 | D | 2013-10-03 08:50 | 2013-09-11 19:02 | SE-5601 SISTEMA DE CABEAMENTO ESTRUTURADO -PATCH CORD UTP | Liberado para Compra
RM-5400.00-5601-764-FIA-523 | C | 2013-10-03 08:51 | 2013-09-11 19:02 | SE-5601 SISTEMA DE CABEAMENTO ESTRUTURADO -PATCH CORD FIBRA ÓPTICA DE 1 METRO | Liberado para Compra
RM-5400.00-5601-764-FIA-524 | B | 2013-08-02 16:01 | 2013-05-17 13:00 | SE-5601 SISTEMA DE CABEAMENTO ESTRUTURADO - PATCH CORD FIBRA ÓPTICA DE 3 METROS | Liberado para Compra
RM-5400.00-5601-769-FIA-501 | B | 2013-08-02 16:01 | 2013-05-22 19:00 | SE-5601 SISTEMA DE ENERGIA - LEITOS E ELETROCALHAS | Liberado para Compra
RM-5400.00-5601-769-FIA-502 | D | 2013-07-26 18:03 | 2013-07-26 18:02 | SE-5601 SISTEMA DE ENERGIA ¿ CABOS E ACESSÓRIOS | Liberado para Compra
RM-5400.00-5601-769-FIA-503 | C | 2013-08-08 16:00 | 2013-08-08 16:00 | SE-5601 ATERRAMENTO ¿ CABOS E ACESSÓRIOS | Liberado para Compra
RM-5400.00-5601-797-FIA-501 | A | 2013-08-02 16:02 | 2013-03-19 09:03 | RACK LPN-PASE-S5601-01 | Liberado para Compra
RM-5400.00-5601-797-FIA-502 | A | 2013-08-02 16:02 | 2013-03-20 15:03 | RACK LPN-PASE-S5601-02 | Liberado para Compra
RM-5400.00-5601-797-FIA-503 | A | 2013-08-02 16:02 | 2013-03-20 15:03 | CABOS PASE | Liberado para Compra
RM-5400.00-5601-800-FIA-001 | C | 2014-01-24 18:59 | 2014-01-24 18:59 | REQUISIÇÃO DE MATERIAL - FIBRA ÓPTICA, CONECTORES E ACESSÓRIOS | Liberado para Compra
RM-5400.00-5601-800-FIA-002 | C | 2013-11-07 18:59 | 2013-11-07 18:59 | LEITOS, ELETROCALHAS E ACESSÓRIOS | Liberado para Compra
RM-5400.00-5601-800-FIA-003 | B | 2013-08-02 16:03 | 2013-06-12 13:03 | ELETRODUTOS E ACESSÓRIOS | Liberado para Compra
RM-5400.00-5601-800-FIA-004 | B | 2013-08-02 16:03 | 2013-06-12 13:09 | CABOS DE INSTRUMENTAÇÃO | Liberado para Compra
RM-5400.00-5601-800-FIA-006 | C | 2013-10-07 19:00 | 2013-10-07 19:00 | CAIXAS DE JUNÇÃO | Liberado para Compra
RM-5400.00-5601-800-FIA-008 | B | 2013-08-02 16:03 | 2013-06-12 13:03 | TUBINGS, CONEXÕES E ACESSÓRIOS | Liberado para Compra
RM-5400.00-5601-800-FIA-010 | B | 2013-08-02 16:04 | 2013-06-12 13:04 | SUPORTES E ACESSÓRIOS | Liberado para Compra
RM-5400.00-5601-800-FIA-011 | A | 2013-11-05 21:02 | 2013-11-05 21:02 | TORRE DE RESFRIAMENTO TR-5601001 INSTRUMENTAÇÃO | Liberado para Compra
RM-5400.00-5601-811-FIA-001 | B | 2013-08-02 16:04 | 2012-09-28 18:05 | TERMOPAR E RTD | Liberado para Compra
RM-5400.00-5601-812-FIA-001 | A | 2013-08-02 16:04 | 2012-08-10 15:05 | MANÔMETROS | Liberado para Compra
RM-5400.00-5601-813-FIA-001 | A | 2013-08-02 16:04 | 2012-10-05 18:07 | PLACAS DE ORIFÍCIO E ORIFÍCIOS DE RESTRIÇÃO | Liberado para Compra
RM-5400.00-5601-813-FIA-002 | A | 2013-08-02 16:04 | 2012-10-05 18:07 | TUBO DE PITOT | Liberado para Compra
RM-5400.00-5601-813-FIA-003 | A | 2013-08-02 16:04 | 2012-11-01 15:08 | VENTURI | Liberado para Compra
RM-5400.00-5601-813-FIA-004 | A | 2013-08-02 16:05 | 2012-10-04 12:05 | CHAVE DE VAZÃO | Liberado para Compra
RM-5400.00-5601-833-FIA-001 | C | 2013-08-02 16:05 | 2012-11-23 18:05 | VÁLVULAS MOTORIZADAS | Liberado para Compra
RM-5400.00-5601-852-FIA-007 | A | 2013-08-02 16:05 | 2012-11-01 15:08 | CUPONS DE PERDA DE MASSA | Liberado para Compra
RM-5400.00-5601-855-FIA-001 | B | 2013-12-13 13:01 | 2013-12-13 13:01 | ALARMES SONOROS E VISUAIS F&G | Liberado para Compra
RM-5400.00-5601-855-FIA-003 | B | 2013-12-13 13:01 | 2013-12-13 13:01 | ACIONADORES MANUAIS ¿ F&G | Liberado para Compra
RM-5400.00-5601-947-FIA-001 | A | 2013-08-02 16:05 | 2012-06-25 15:03 | REQUISIÇÃO DE MATERIAIS APARELHO AUTÔNOMO DE RESPIRAÇÃO | Liberado para Compra
RM-5400.00-5601-947-FIA-002 | A | 2013-08-02 16:05 | 2012-06-25 15:03 | REQUISIÇÃO DE MATERIAIS CANHÃO MONITOR | Liberado para Compra
RM-5400.00-5601-947-FIA-003 | A | 2013-08-02 16:05 | 2012-06-25 15:03 | REQUISIÇÃO DE MATERIAIS EXTINTORES DE COMBATE A INCÊNDIO | Liberado para Compra
RM-5400.00-5601-947-FIA-004 | B | 2013-08-05 15:02 | 2013-08-05 15:02 | REQUISIÇÃO DE MATERIAIS CHUVEIRO E LAVA OLHOS | Liberado para Compra
RM-5400.00-5601-947-FIA-006 | A | 2013-08-02 16:06 | 2012-06-25 15:03 | REQUISIÇÃO DE MATERIAIS HIDRANTES | Liberado para Compra
RM-5400.00-5601-947-FIA-007 | C | 2013-08-02 16:06 | 2013-06-03 15:02 | REQUISIÇÃO DE MATERIAIS INDICADOR VISUAL DE CONDIÇÕES DE VENTO DE SUPERFÍCIE | Liberado para Compra
RM-5400.00-5601-947-FIA-008 | B | 2013-12-07 12:02 | 2013-12-07 12:02 | REQUISIÇÃO DE MATERIAIS SINALIZAÇÃO INDUSTRIAL | Liberado para Compra
RM-5400.00-5601-947-FIA-009 | A | 2013-08-02 16:06 | 2012-07-18 18:02 | REQUISIÇÃO DE MATERIAIS ABRIGO DE MANGUEIRAS, ESGUICHOS E ACESSÓRIOS DE COMBATE A INCÊNDIO | Liberado para Compra
RM-5400.00-5601-947-FIA-010 | A | 2013-08-02 16:06 | 2012-07-18 18:02 | REQUISIÇÃO DE MATERIAIS MANGUEIRAS DE COMBATE A INCÊNDIO | Liberado para Compra
RM-5400.00-5601-947-FIA-502 | A | 2013-08-02 16:07 | 2012-06-25 15:03 | REQUISIÇÃO DE MATERIAIS EXTINTORES DE COMBATE A INCÊNDIO | Liberado para Compra
RM-5400.00-5601-947-FIA-503 | A | 2013-08-02 16:07 | 2012-06-25 17:52 | REQUISIÇÃO DE MATERIAIS CHUVEIRO E LAVA OLHOS | Liberado para Compra
RM-5400.00-5601-947-FIA-504 | A | 2013-08-02 16:07 | 2012-06-25 17:52 | REQUISIÇÃO DE MATERIAIS MANGUEIRAS DE ÁGUA DE COMBATE A INCÊNDIO | Liberado para Compra
RM-5400.00-5601-947-FIA-505 | A | 2013-08-02 16:07 | 2012-06-25 17:52 | REQUISIÇÃO DE MATERIAIS ABRIGO DE MANGUEIRAS, ESGUICHOS E ACESSÓRIOS DE COMBATE A INCÊNDIO | Liberado para Compra
RM-5400.00-5601-947-FIA-506 | A | 2013-08-02 16:07 | 2012-06-25 17:52 | REQUISIÇÃO DE MATERIAIS HIDRANTES | Liberado para Compra
RM-5400.00-5601-947-FIA-507 | A | 2013-08-02 16:07 | 2012-06-25 17:52 | REQUISIÇÃO DE MATERIAIS APARELHO AUTÔNOMO DE RESPIRAÇÃO | Liberado para Compra
RM-5400.00-5601-947-FIA-508 | A | 2013-08-02 16:07 | 2012-06-25 17:52 | REQUISIÇÃO DE MATERIAIS COBERTORES | Liberado para Compra
RM-5400.00-5601-947-FIA-509 | A | 2013-08-02 16:08 | 2012-06-25 17:52 | REQUISIÇÃO DE MATERIAIS MACA DE RESGATE | Liberado para Compra
RM-5400.00-5601-947-FIA-510 | A | 2013-12-30 12:01 | 2013-12-30 12:01 | REQUISIÇÃO DE MATERIAIS SINALIZAÇÃO INDUSTRIAL | Liberado para Compra
RM-5400.00-8112-700-FIA-180 | A | 2013-08-02 16:08 | 2013-01-25 15:13 | U-8112 CABOS | Liberado para Compra
RM-5400.00-8112-713-FIA-180 | A | 2013-08-02 16:08 | 2013-01-25 15:13 | U-8112 TRANSFORMADOR DE FORÇA | Liberado para Compra
RM-5400.00-8112-737-FIA-180 | A | 2013-08-02 16:08 | 2013-05-08 13:02 | U-8112 ATERRAMENTO | Liberado para Compra
RM-5400.00-8112-738-FIA-180 | A | 2013-08-02 16:08 | 2013-05-08 13:02 | U-8112 ILUMINAÇÃO | Liberado para Compra
RM-5400.00-8112-741-FIA-180 | A | 2013-08-02 16:08 | 2013-01-25 15:12 | U-8112 PAINEL-0,22KV CARGAS NORMAIS | Liberado para Compra
RM-5400.00-8112-741-FIA-181 | A | 2013-08-02 16:08 | 2013-01-25 15:13 | U-8112 PAINEL-0,48KV PAINEL NORMAL | Liberado para Compra
RM-5400.00-8112-947-FIA-180 | A | 2013-08-02 16:09 | 2012-08-29 15:03 | ÁREA DE PARADA PROGRAMADA REQUISIÇÃO DE MATERIAL EXTINTORES DE COMBATE A INCÊNDIO | Liberado para Compra
RM-5400.00-8112-947-FIA-181 | B | 2013-12-07 12:01 | 2013-12-07 12:01 | ÁREA DE PARADA PROGRAMADA REQUISIÇÃO DE MATERIAL SINALIZAÇÃO INDUSTRIAL | Liberado para Construção
SE.AR-0107.001 | 0 | 2011-11-18 15:01 | 2011-11-18 15:01 | Ata de Reunião | P/ Informação
SIT-FIA-SE5601-0001-CIV | 0 | 2012-02-06 08:05 | 2012-01-26 21:01 | EXECUÇÃO DA ESTRUTURA DA SUBESTAÇÃO SE 5601 EM PRÉ-MOLDADO | Respondido
SIT-FIA-SE5601-0002-ELE | 0 | 2012-03-14 16:41 | 2012-03-02 18:57 | MODIFICAÇÃO DA POTÊNCIA DOS TRANSFORMADORES DE 4,16kV | Respondido
SIT-FIA-SE5601-0003-CIV | 0 | 2012-05-14 09:51 | 2012-05-02 15:02 | EXECUÇÃO DE ENSAIOS DE AÇO | Respondido
SIT-FIA-SE5601-0004-CIV | 0 | 2012-07-16 13:02 | 2012-05-24 12:03 | MONOVIA SE-5601 | Respondido
SIT-FIA-SE5601-0005-CIV | 0 | 2012-07-13 12:08 | 2012-05-24 12:04 | EXECUÇÃO DE ENSAIOS DE AÇO | Respondido
SIT-FIA-SE5601-0006-ELE | 0 | 2012-07-04 11:28 | 2012-06-04 12:02 | UTILIZAÇÃO DE PERFILADOS EM ILUMINAÇÃO NA SE-5601 | Respondido
SIT-FIA-SE5601-0007-PRO | 0 | 2012-09-10 15:33 | 2012-08-06 18:02 | DISCIPLINA PROCESSO | Respondido
SIT-FIA-SE5601-0008-ELE | 0 | 2012-12-04 11:27 | 2012-11-22 18:05 | MODIFICAÇÃO DE PAINEL ALIMENTADOR DA UPS TELECOM | Respondido
SIT-FIA-U5601-0001-COO | 0 | 2011-10-31 13:54 | 2011-10-10 17:57 | TORRES DE RESFRIAMENTO U - 5601 | Respondido
SIT-FIA-U5601-00019-CIV | 0 | 2012-09-11 18:35 | 2012-08-23 15:03 | Solicitação para aprovação da solução técnica da superestrutura da torre de resfriamento | Respondido
SIT-FIA-U5601-0002-PRO | 0 | 2012-03-08 17:17 | 2012-02-24 17:57 | Proposta para adequação de parâmetros de detalhamento da Torre de Resfriamento de água TR-5601001 | Respondido
SIT-FIA-U5601-00020-INS | 0 | 2012-09-11 11:34 | 2012-08-23 18:02 | Solicitação de esclarecimento de qual sistema utilizar para o monitoramento de máquinas deste projeto | Respondido
SIT-FIA-U5601-0003-SEG | 0 | 2012-03-08 17:22 | 2012-02-29 15:57 | SISTEMA DE DILÚVIO PARA A SALA DE PRODUTOS QUÍMICOS | Respondido
SIT-FIA-U5601-0004-CIV | 0 | 2012-04-05 08:05 | 2012-03-30 21:03 | ALTERAÇÃO DO TIPO DE FUNDAÇÃO DA TORRE DE SAPATA PARA ESTACA | Respondido
SIT-FIA-U5601-0005-CIV | 0 | 2012-05-14 09:52 | 2012-05-02 15:03 | EXECUÇÃO DE ENSAIOS DE AÇO | Respondido
SIT-FIA-U5601-0006-CIV | 0 | 2012-07-13 12:11 | 2012-05-24 12:05 | EXECUÇÃO DE ENSAIOS DE AÇO | Respondido
SIT-FIA-U5601-0007-TUB | 0 | 2012-07-04 09:46 | 2012-07-02 12:02 | Alteração do comprimento dos dormentes do Pipe Way | Respondido
SIT-FIA-U5601-0008-SEG | 0 | 2012-07-16 13:03 | 2012-07-02 18:02 | Classificação de área da Torre de Resfriamento TR-5601001 | Respondido
SIT-FIA-U5601-0009-CIV | 0 | 2012-07-04 08:42 | 2012-07-03 18:02 | Solicitação de alteração do material das escadas externas de acesso ao topo da torre de resfriamento | Respondido
SIT-FIA-U5601-0010-TUB | 0 | 2012-09-27 12:08 | 2012-08-14 15:02 | Linha de suprimento de água de alimentação de caldeira. | Respondido
SIT-FIA-U5601-0011-PRO | 0 | 2012-07-31 14:06 | 2012-07-23 12:02 | Alteração do spec da linha de distribuição de água fria, na saída da Torre de Resfriamento | Respondido
SIT-FIA-U5601-0012-TUB | 0 | 2012-07-31 15:10 | 2012-07-23 18:02 | Inclusão de itens de ½¿ para conexões em flanges de orifício nas SPECs Ab e Fb. As SPECs | Respondido
SIT-FIA-U5601-0013-PRO | 0 | 2012-10-02 11:00 | 2012-08-14 15:03 | Quantidade e localização das estações de serviços | Respondido
SIT-FIA-U5601-0014-DRE | 0 | 2012-09-20 10:13 | 2012-08-14 15:03 | Níveis das canaletas de drenagem pluvial do on-site e do off-site | Respondido
SIT-FIA-U5601-0015-DRE | 0 | 2012-09-27 11:53 | 2012-08-14 15:04 | Nível da Caixa de drenagem contaminada do off-site | Respondido
SIT-FIA-U5601-0016-DRE | 0 | 2012-10-15 10:47 | 2012-08-14 15:04 | Tubulação de saída da caixa de drenagem oleosa C.S-1.10.C | Respondido
SIT-FIA-U5601-0017-INS | 0 | 2012-09-28 14:29 | 2012-08-22 09:02 | Alteração do cabo utilizado nos acelerometros / Proximity probes | Respondido
SIT-FIA-U5601-0018-PRO | 0 | 2012-10-02 11:14 | 2012-08-22 18:02 | Especificação da linha de água de caldeira | Respondido
SIT-FIA-U5601-0020-INS | 0 | 2012-09-11 09:51 | 2012-09-03 15:12 | Arranjo para instalação dos medidores de fluxo tipo ultrassônico na linha de distribuição de água fria. | Respondido
SIT-FIA-U5601-0021-INS | 0 | 2012-09-27 11:59 | 2012-09-06 18:01 | Necessidade de redundância do PLC dos filtros auto-limpantes. | Respondido
SIT-FIA-U5601-0022-TUB | 0 | 2012-10-08 10:38 | 2012-09-27 12:02 | COMPATIBILIDADE DE FLANGES DA TORRE DE RESFRIAMENTO COM AS LINHAS DE SUCÇÃO DAS BOMBAS. | Respondido
SIT-FIA-U5601-0023-TUB | 0 | 2012-10-08 10:38 | 2012-09-27 12:02 | TIPO DE CONEXÃO PARA A LINHA DE FIBRA (SPEC X10) ENTERRADA. | Respondido
SIT-FIA-U5601-0024-PRO | 0 | 2012-10-11 09:21 | 2012-10-02 15:01 | Solicitação de alteração do material construtivo das comportas e dos stop logs da Torre de Resfriamento | Respondido
SIT-FIA-U5601-0025-INS | 0 | 2012-10-11 17:07 | 2012-10-03 18:02 | Alteração do cabo utilizado nos acelerometros | Respondido
SIT-FIA-U5601-0026-INS | 0 | 2012-10-26 16:40 | 2012-10-10 15:01 | Necessidade de redundância de PLC para as bombas de circulação de água (B-5601001A/B/C/D) | Respondido
SIT-FIA-U5601-0027-TUB | 0 | 2012-11-26 09:50 | 2012-10-11 09:01 | Tipo de conexão da linha de fibra enterrada, 66¿-AR-5601-115-X10, no Limite de Bateria (LB) do On Site com o Off Site. | Respondido
SIT-FIA-U5601-0028-ELE | 0 | 2012-10-22 13:47 | 2012-10-11 18:01 | UTILIZAÇÃO DE DISJUNTOR PARA SECCIONAMENTO DE TALHA ELÉTRICA | Respondido
SIT-FIA-U5601-0029-INS | 0 | 2013-02-04 14:29 | 2012-10-19 18:01 | Características construtivas de válvulas | Respondido
SIT-FIA-U5601-0030-MEC | 0 | 2012-11-19 15:26 | 2012-10-19 18:02 | utilizar Gaxeta nas Bombas de Circulação de Água (TAG: B-5601001A/B/C/D) | Cancelado
SIT-FIA-U5601-0031-PRO | 0 | 2013-02-04 10:36 | 2012-10-20 18:01 | Alteração da geometria da Bacia de Neutralização BBC-5601002 | Respondido
SIT-FIA-U5601-0032-PRO | 0 | 2013-02-04 11:14 | 2012-10-20 18:02 | Alteração do diâmetro nominal da linha do extravasor da Torre de Resfriamento TR-5601001 | Respondido
SIT-FIA-U5601-0033-MEC | 0 | 2012-11-19 14:27 | 2012-11-01 18:03 | ELIMINAR DO PROJETO A ¿RESISTÊNCIA DE AQUECIMENTO EM ÓLEO DE LUBRIFICAÇÃO PARA AS TURBINAS DAS BOMBAS TAG¿S: B-5601001C/D | Cancelado
SIT-FIA-U5601-0034-INS | 0 | 2012-11-29 17:00 | 2012-11-05 21:03 | SISTEMA DE MONITORAMENTO DE MÁQUINAS DA TORRE (BENTLY NEVADA 1900/65A) | Respondido
SIT-FIA-U5601-0035-PRO | 0 | 2012-12-18 10:12 | 2012-11-08 21:03 | Implementação do sistema de cloração sem a utilização de evaporadores. | Respondido
SIT-FIA-U5601-0036-MAQ | 0 | 2012-11-14 11:32 | 2012-11-12 18:04 | UTILIZAÇÃO DO MATERIAL ASTM A48 CL35 PARA AS CARCAÇAS DAS BOMBAS B-5601001A/B/C/D | Respondido
SIT-FIA-U5601-0037-TUB | 0 | 2012-12-11 18:15 | 2012-11-22 18:04 | Relação de diâmetros nominal e interno de tubulações de PRFV. | Cancelado
SIT-FIA-U5601-0038-INS | 0 | 2013-02-04 14:02 | 2012-12-03 15:04 | SISTEMA DE MONITORAMENTO DE MÁQUINAS DA TORRE (BENTLY NEVADA 1900/65A) | Respondido
SIT-FIA-U5601-0039-TUB | 0 | 2013-02-04 13:46 | 2012-12-11 12:03 | Relação de diâmetros nominal e interno de tubulações de PRFV. | Respondido
SIT-FIA-U5601-0040-INS | 0 | 2013-02-04 13:13 | 2013-01-08 12:03 | ESCLARECIMENTO SOBRE NÍVIS DE CONCENTRAÇÃO DE GASES NOS INSTRUMENTOS INSTALADOS NO DETECTOR BARRIL DA TORRE DE RESFRIAMENTO U-5601 | Respondido
SIT-FIA-U5601-0040-TUB | 0 | 2013-02-04 13:40 | 2013-01-15 12:03 | Especificação de Materiais para Válvulas | Respondido
SIT-FIA-U5601-0041-INS | 0 | 2013-02-22 15:54 | 2013-02-04 18:04 | Substituição dos BN-1900 dos Ventiladores por um BN-3500 | Respondido
SIT-FIA-U5601-0042-INS | 0 | 2013-03-07 10:58 | 2013-02-27 12:03 | Substituição dos BN-1900 dos Ventiladores por um BN-3500 | Respondido
SIT-FIA-U5601-0043-MAQ | 0 | 2013-04-10 15:55 | 2013-04-03 18:01 | ESCAPE DA TURBINA AUXILIAR DO SISTEMA DE LUBRIFICAÇÃO DAS BOMBAS DE CIRCULAÇÃO DE ÁGUA (TAG: B-5601001C/D) | Respondido
SIT-FIA-U5601-0044-ELE | 0 | 2013-04-22 10:39 | 2013-04-10 12:01 | RTD NOS MOTORES DE HVAC | Respondido
SIT-FIA-U5601-0045-MAQ | 0 | 2013-05-09 12:19 | 2013-04-11 12:01 | ARRANJO DO SISTEMA DE SELAGEM DAS TURBINAS PRINCIPAIS (B-5601001C/D) | Respondido
SIT-FIA-U5601-0046-ELE | 0 | 2013-06-14 13:51 | 2013-05-28 09:01 | DESVIO DA ESPECIFICAÇÃO TÉCNICA DA LUMINÁRIA DE EMERGÊNCIA DA U-5601 | Respondido
SIT-FIA-U5601-0047-TUB | 0 | 2013-10-28 08:10 | 2013-07-03 12:02 | Material de valvula de pequeno diâmetro | Respondido
SIT-FIA-U5601-0048-PRO | 0 | 2013-07-04 12:02 | 2013-07-04 12:02 | Filosofia de partida das turbo bombas de circulação de água B-5601001C/D | Em Workflow